## 表紙
当初設計
令和7年度工事 |  | 部長 課長 担当課長補佐 主任 設計
米子市西・ねむの木こども園（仮称）新築建築主体工事
| 工事場所 | ： | 米子市錦町三丁目92番地7
| 工期 | ： | 契約日～ | 令和8年11月6日
|  | 金： |  |  | 円
米 子 市

## 工事内訳
工事費内訳 |  |  |  | 1
名 称 | 数 量 | 単位 | 金 額 | 備 考
直接工事費
建築工事
1
式
昇降機設備工事
1
式
計
共通費
共通仮設費
| 1 |  |  | 監理事務所補正あり
式
現場管理費
1
式
一般管理費等
| 1 |  |  | 契約保証費計上
式
計
工事価格
1
式
消費税等相当額
| 1 |  |  | 消費税率 10 ％
式
工事費
1
式
米 子 市

## 工事内訳 (2)
工事種別内訳 |  |  |  | 2
名 称 | 数 量 | 単位 | 金 額 | 備 考
建築工事
1
式
昇降機設備工事
1
式
計
米 子 市

## 種目
建築工事 種目別内訳 |  |  |  | 3
名 称 | 数 量 | 単位 | 金 額 | 備 考
本棟
1
式
発生材処分費
1
式
屋外付帯
1
式
発生材処分費
1
式
計
米 子 市
昇降機設備工事 種目別内訳 |  |  |  | 4
名 称 | 数 量 | 単位 | 金 額 | 備 考
本棟
1
式
計
米 子 市

## 科目
建築工事 科目別内訳 |  |  |  | 5
本棟
名 称 | 数 量 | 単位 | 金 額 | 備 考
直接仮設
1
式
土工
1
式
地業
1
式
鉄筋
1
式
ｺﾝｸﾘｰﾄ
1
式
型枠
1
式
鉄骨
1
式
防水
1
式
石･ﾀｲﾙ
1
式
木工
1
式
屋根とい
1
式
金属
1
式
左官
1
式
建具
1
式
塗装
1
式
内外装
1
式
仕上ﾕﾆｯﾄ
1
式
計
米 子 市
建築工事 科目別内訳 |  |  |  | 6
発生材処分費
名 称 | 数 量 | 単位 | 金 額 | 備 考
発生材処分
1
式
計
米 子 市
建築工事 科目別内訳 |  |  |  | 7
屋外付帯
名 称 | 数 量 | 単位 | 金 額 | 備 考
舗装
1
式
囲障
1
式
排水(雨水)
1
式
その他工作物
1
式
植栽
1
式
計
米 子 市
建築工事 科目別内訳 |  |  |  | 8
発生材処分費
名 称 | 数 量 | 単位 | 金 額 | 備 考
発生材処分
1
式
計
米 子 市
昇降機設備工事 科目別内訳 |  |  |  | 9
本棟
名 称 | 数 量 | 単位 | 金 額 | 備 考
エレベーター設備
1
式
計
米 子 市

## 中科目1
建築工事 中科目別内訳 |  |  |  |  | 10
本棟
科 目 名 称 | 中 科 目 名 称 | 数 量 | 単位 | 金 額 | 備 考
直接仮設
1
式
計
土工
1
式
計
地業 | 既製杭
1
式
地業 | 一般地業
1
式
計
鉄筋
1
式
計
ｺﾝｸﾘｰﾄ
1
式
計
型枠
1
式
計
鉄骨 | 付帯鉄骨
1
式
計
防水
1
式
計
石･ﾀｲﾙ
1
式
計
木工
1
式
米 子 市
建築工事 中科目別内訳 |  |  |  |  | 11
本棟
科 目 名 称 | 中 科 目 名 称 | 数 量 | 単位 | 金 額 | 備 考
計
屋根とい
1
式
計
金属
1
式
計
左官
1
式
計
建具 | 金属製建具
1
式
建具 | 木製建具
1
式
建具 | ﾊﾟｰﾃｨｼｮﾝ
1
式
建具 | ｶﾞﾗｽ
1
式
計
塗装 | 外部
1
式
計
内外装 | 外部
1
式
計
仕上ﾕﾆｯﾄ
1
式
計
米 子 市
建築工事 中科目別内訳 |  |  |  |  | 12
発生材処分費
科 目 名 称 | 中 科 目 名 称 | 数 量 | 単位 | 金 額 | 備 考
発生材処分
1
式
計
米 子 市
建築工事 中科目別内訳 |  |  |  |  | 13
屋外付帯
科 目 名 称 | 中 科 目 名 称 | 数 量 | 単位 | 金 額 | 備 考
舗装
1
式
計
囲障
1
式
計
排水(雨水)
1
式
計
その他工作物
1
式
計
植栽
1
式
計
米 子 市
建築工事 中科目別内訳 |  |  |  |  | 14
発生材処分費
科 目 名 称 | 中 科 目 名 称 | 数 量 | 単位 | 金 額 | 備 考
発生材処分
1
式
計
米 子 市
昇降機設備工事 中科目別内訳 |  |  |  |  | 15
本棟
科 目 名 称 | 中 科 目 名 称 | 数 量 | 単位 | 金 額 | 備 考
エレベーター設備 | １号機
1
式
計
米 子 市

## 細目別内訳
建築工事 細目別内訳 | [5 empty] | 16
本棟 |  | 直接仮設
名 称 | 摘 要 | 数 量 | 単位 | 単 価 | 金 額 | 備 考
遣方 | 一 般
1,181
㎡
墨出し | 一 般 -
| - | 1,325
㎡
墨出し | 一 般 RC･SRC造
| ﾋﾟﾛﾃｨｰ | 296
㎡
墨出し | 一 般 RC･SRC造
| 外部階段 | 27.3
㎡
墨出し | 一 般 RC･SRC造
| ﾋﾟｯﾄ | 232
㎡
養生 | 一 般 -
| - | 1,325
㎡
養生 | 一 般 RC･SRC造
| ﾋﾟﾛﾃｨｰ | 296
㎡
養生 | 一 般 RC･SRC造
| 外部階段 | 27.3
㎡
養生 | 一 般 RC･SRC造
| ﾋﾟｯﾄ | 232
㎡
整理清掃 | 一 般 -
後片付け | - | 1,325
㎡
整理清掃 | 一 般 RC･SRC造
後片付け | ﾋﾟﾛﾃｨｰ | 296
㎡
整理清掃 | 一 般 RC･SRC造
後片付け | 外部階段 | 27.3
㎡
整理清掃 | 一 般 RC･SRC造
後片付け | ﾋﾟｯﾄ | 232
㎡
地足場 | 単管組 布1段
| 掛払い･損料(60日)･運搬共 | 1,181
㎡
楔緊結式足場 | 手摺先行方式 W900
| 掛払い･損料(120日)･運搬共 | 1,214
| 安全手摺共 |  | ㎡
楔緊結式足場 | 手摺先行方式 W600
| 掛払い･損料(120日)共 | 466
| 安全手摺共 |  | ㎡
外部足場 | 脚立足場
| 掛払い･損料(60日)･運搬共 | 296
㎡
内部足場 | 脚立足場 直列 H1.8ｍ
| 掛払い･損料(60日)･運搬共 | 1,173
㎡
内部足場 | 脚立足場
| 掛払い･損料(60日)･運搬共 | 1,292
㎡
米 子 市
建築工事 細目別内訳 | [5 empty] | 17
本棟 |  | 直接仮設
名 称 | 摘 要 | 数 量 | 単位 | 単 価 | 金 額 | 備 考
内部足場 | 階段足場
| 掛払い･損料(60日)･運搬共 | 21.2
㎡
内部足場 | ｼｬﾌﾄ内足場
| 掛払い･損料(60日)･運搬共 | 11.3
㎡
養生ｼｰﾄ | 防炎Ⅰ類
| 掛払い･損料(120日)共 | 1,623
㎡
計
米 子 市
建築工事 細目別内訳 | [5 empty] | 18
本棟 |  | 土工
名 称 | 摘 要 | 数 量 | 単位 | 単 価 | 金 額 | 備 考
※山留なし
水替えなし
根切り | つぼ,布掘り
| 深さ2.5m程度 | 1,580
ｍ3
すきとり | 積み込み共 H300程度
52.7
ｍ3
床付け | つぼ,布掘り
585
㎡
杭間ざらい | 既製ｺﾝｸﾘｰﾄ杭 φ350～600mm
31
本
埋戻し(杭残土) | 埋戻し(杭残土)
160
ｍ3
埋戻し(A種) | - 山砂の類
597
ｍ3
発生土運搬 | 土砂
(10t積) | 距離15.7㎞ DID区間あり | 1,633
ｍ3
土工機械運搬 | 根切り、埋戻し
| - | 2
往復
計
米 子 市
建築工事 細目別内訳 | [5 empty] | 19
本棟 |  | 地業 |  |  | 既製杭
名 称 | 摘 要 | 数 量 | 単位 | 単 価 | 金 額 | 備 考
既製ｺﾝｸﾘｰﾄ杭 | Smatr-MAGNUM工法(標準型)同等
（ 材料費 ）
P1(上杭) | L4.0m φ600xt9(SKK490)
JP-HSC 150N |  | 11
本
P1(中杭) | L12.0m φ600(A種)
JP-PHC 105N |  | 11
本
P1(下杭) | L12.0m φ800-600(A種)
JP-NPH 105N |  | 11
本
P2(上杭) | L4.0m φ600xt9(SKK490)
JP-HSC 150N |  | 2
本
P2(中杭) | L12.0m φ600(A種)
JP-PHC 105N |  | 2
本
P2(下杭) | L12.0m φ800-600(A種)
JP-NPH 105N |  | 2
本
P3(上杭) | L4.0m φ400xt9(SKK490)
JP-HSC 105N |  | 14
本
P3(中杭) | L12.0m φ400(A種)
JP-PHC 123N |  | 14
本
P3(下杭) | L12.0m φ500-400(A種)
JP-NPH 123N |  | 14
本
P4(上杭) | L4.0m φ400xt9(SKK490)
JP-HSC 105N |  | 4
本
P4(中杭) | L12.0m φ400(A種)
JP-PHC 105N |  | 4
本
P4(下杭) | L12.0m φ500-400(A種)
JP-NPH 105N |  | 4
本
（ 施工費 ）
機械器具 | 杭打機(3点支持)x1台
運搬･組立･解体 |  | 1
式
掘削施工費 | φ500
| ﾔｯﾄｺ長27m含む | 531
ｍ
掘削施工費 | φ800
| ﾔｯﾄｺ長22m含む | 386
ｍ
補助ｸﾚｰﾝ運搬 | ﾗﾌﾀｰｸﾚｰﾝ
1
式
ﾊﾞｯｸﾎｳ損料 | 11日
1
式
米 子 市
建築工事 細目別内訳 | [5 empty] | 20
本棟 |  | 地業 |  |  | 既製杭
名 称 | 摘 要 | 数 量 | 単位 | 単 価 | 金 額 | 備 考
発電機 | 11日
1
式
管理装置損料 | 11日
1
式
その他運搬 | 無溶接継手等
1
式
ｾﾒﾝﾄ･ｻｲﾛ
運搬･設置 |  | 1
基
試験杭(試験掘り)
2
か所
技術管理費
1
式
残土固化処理 | 改良材含む
615
ｍ3
回転埋設用金具 | φ400、φ600
31
組
無溶接継手金具 | φ400
36
個
無溶接継手金具 | φ600
26
個
ｾﾒﾝﾄﾐﾙｸ圧縮試験
6
組
（ 残土 ）
杭残土積込み | 汚泥
455
ｍ3
杭残土運搬 | 汚泥
(10t積) | 距離19.5km DID区間あり | 455
ｍ3
（ 杭頭補強 ） | NewJ-BAR工法同等
異形鉄筋 | SD390 WD32J
| L1220 | 248
本
曲げ加工
44
本
施工費 | 溶接長L160
248
本
計
米 子 市
建築工事 細目別内訳 | [5 empty] | 21
本棟 |  | 地業 |  |  | 一般地業
名 称 | 摘 要 | 数 量 | 単位 | 単 価 | 金 額 | 備 考
砕石地業 | 基礎下
(再生材) |  | 35.1
ｍ3
砕石地業 | 土間下
(再生材) |  | 81.6
ｍ3
捨てｺﾝｸﾘｰﾄ地業 | Fc-18N S-15
| 打設手間(ﾎﾟﾝﾌﾟ打)共 | 41.4
ｍ3
床下防湿層敷き | ﾎﾟﾘｴﾁﾚﾝﾌｨﾙﾑ 厚0.15
748
㎡
土間下断熱材敷き | 3種bA 厚さ25㎜
240
㎡
計
米 子 市
建築工事 細目別内訳 | [5 empty] | 22
本棟 |  | 鉄筋
名 称 | 摘 要 | 数 量 | 単位 | 単 価 | 金 額 | 備 考
＜躯体＞
異形鉄筋 | SD295 D10
36.2
ｔ
異形鉄筋 | SD295 D13
84.2
ｔ
異形鉄筋 | SD295 D16
3.1
ｔ
異形鉄筋 | SD345 D19
4.4
ｔ
異形鉄筋 | SD345 D22
29.9
ｔ
異形鉄筋 | SD345 D25
39.7
ｔ
鉄筋ｽｸﾗｯﾌﾟ控除 | H2程度
7.3
ｔ
鉄筋加工組立 | RCﾗｰﾒﾝ構造
| 階高3.5～4.0ｍ程度 形状単純 | 187
ｔ
鉄筋運搬費 | 10ｔ車 30㎞程度
187
ｔ
鉄筋ｶﾞｽ圧接 | D19 -D19
84
か所
鉄筋ｶﾞｽ圧接 | D22 -D22
1,010
か所
鉄筋ｶﾞｽ圧接 | D25 -D29
916
か所
梁貫通補強 | φ75 認定品使用
| 材工共 | 9
か所
梁貫通補強 | φ100 認定品使用
| 材工共 | 4
か所
梁貫通補強 | φ125 認定品使用
| 材工共 | 9
か所
梁貫通補強 | φ150 認定品使用
| 材工共 | 12
か所
梁貫通補強 | φ200 認定品使用
| 材工共 | 34
か所
米 子 市
建築工事 細目別内訳 | [5 empty] | 23
本棟 |  | 鉄筋
名 称 | 摘 要 | 数 量 | 単位 | 単 価 | 金 額 | 備 考
ﾎﾟｰﾁ土間 | 径6.0 100×100
溶接金網 |  | 40.6
㎡
＜仕上＞
押えｺﾝ | φ6.0x100@
溶接金網 | 材工共 | 753
㎡
計
米 子 市
建築工事 細目別内訳 | [5 empty] | 24
本棟 |  | ｺﾝｸﾘｰﾄ
名 称 | 摘 要 | 数 量 | 単位 | 単 価 | 金 額 | 備 考
＜躯体＞
普通ｺﾝｸﾘｰﾄ | 基礎躯体
| Fc-24N S-15 | 536
ｍ3
普通ｺﾝｸﾘｰﾄ | 上部躯体(1-RF)
| Fc-24N S-18 | 1,043
ｍ3
普通ｺﾝｸﾘｰﾄ | 土間ｺﾝ
| Fc18N S-15 | 4.1
ｍ3
ｺﾝｸﾘｰﾄ打設手間 | 基礎部 ﾎﾟﾝﾌﾟ打設
| 100m3/回以上 S15～S18 | 536
| - 圧送費､基本料別途 |  | ｍ3
ｺﾝｸﾘｰﾄ打設手間 | 土間ｺﾝｸﾘｰﾄ ｼｭｰﾄ打設
| - S15～S18 | 4.1
ｍ3
ｺﾝｸﾘｰﾄ打設手間 | 躯体1F ﾎﾟﾝﾌﾟ打設
| 100m3/回以上 S15～S18 | 644
| 標準階高 圧送費､基本料別途 |  | ｍ3
ｺﾝｸﾘｰﾄ打設手間 | 躯体2F ﾎﾟﾝﾌﾟ打設
| 100m3/回以上 S15～S18 | 385
| 標準階高 圧送費､基本料別途 |  | ｍ3
ｺﾝｸﾘｰﾄ打設手間 | 躯体RF ﾎﾟﾝﾌﾟ打設
| 50m3/回未満 S15～S18 | 15
| 標準階高 圧送費､基本料別途 |  | ｍ3
ｺﾝｸﾘｰﾄﾎﾟﾝﾌﾟ | 100m3/回以上
圧送 | 基本料金別途加算 | 1,565
ｍ3
ｺﾝｸﾘｰﾄﾎﾟﾝﾌﾟ | 30m3/回未満
圧送 | 基本料金別途加算 | 15
ｍ3
ｺﾝｸﾘｰﾄﾎﾟﾝﾌﾟ圧送 | 100m3/回以上
基本料金 |  | 10
回
ｺﾝｸﾘｰﾄﾎﾟﾝﾌﾟ圧送 | 30m3/回未満
基本料金 |  | 1
回
止水板 | 水膨張性程度
9.5
ｍ
＜外部仕上＞
押えｺﾝｸﾘｰﾄ | Fc-18N S-15
| 打設手間(ﾎﾟﾝﾌﾟ打)共 | 65.1
ｍ3
米 子 市
建築工事 細目別内訳 | [5 empty] | 25
本棟 |  | ｺﾝｸﾘｰﾄ
名 称 | 摘 要 | 数 量 | 単位 | 単 価 | 金 額 | 備 考
＜内部仕上＞
嵩上ｺﾝｸﾘｰﾄ | Fc-18N S-15
| 打設手間(ﾎﾟﾝﾌﾟ打)共 | 17.9
ｍ3
計
米 子 市
建築工事 細目別内訳 | [5 empty] | 26
本棟 |  | 型枠
名 称 | 摘 要 | 数 量 | 単位 | 単 価 | 金 額 | 備 考
＜躯体＞
ﾒｯｼｭ型枠 | 基礎部
| 運搬費共 | 882
㎡
型枠 | 普通合板型枠
| - 基礎部 | 71
| - |  | ㎡
型枠 | 普通合板型枠
| 止水ｾﾊﾟ使用 基礎部 | 145
| - |  | ㎡
型枠 | 打放合板型枠B種
| ﾗｰﾒﾝ構造 基礎部 | 448
| - |  | ㎡
型枠 | 普通合板型枠
| ﾗｰﾒﾝ構造 地上軸部 | 5,224
| 階高3.5～4.0m程度 |  | ㎡
型枠 | 打放合板型枠A種
| ﾗｰﾒﾝ構造 地上軸部 | 129
| 階高3.5～4.0m程度 |  | ㎡
型枠 | 打放合板型枠B種
| ﾗｰﾒﾝ構造 地上軸部 | 1,898
| 階高3.5～4.0m程度 |  | ㎡
雑用型枠 | 排水溝
68.1
㎡
型枠運搬費 | 10ｔ車 30㎞程度 往復
7,983
㎡
箱抜き | 292x682xD90
(消火器ﾎﾞｯｸｽ用) |  | 2
か所
型枠目地棒 | 打継目地 幅20 ×深さ20程度
172
ｍ
型枠目地棒 | 誘発目地 幅20 ×深さ10程度
302
ｍ
型枠目地棒 | 化粧目地 幅20 ×深さ10程度
93
ｍ
＜外部仕上＞
押えｺﾝ
止め型枠 |  | 36.4
㎡
押えｺﾝ | ﾌﾟｰﾙ部ｺｰﾅｰ
止め型枠(曲面) |  | 0.3
㎡
型枠運搬費 | 4ｔ車 30㎞程度 往復
36.7
㎡
打放し面補修 | A 種 ｺｰﾝ処理 目違いばらい無
35.5
㎡
米 子 市
建築工事 細目別内訳 | [5 empty] | 27
本棟 |  | 型枠
名 称 | 摘 要 | 数 量 | 単位 | 単 価 | 金 額 | 備 考
打放し面補修 | B 種 ｺｰﾝ処理 部分目違いばらい
1,713
㎡
打放し面補修 | B 種 ｺｰﾝ処理無 部分目違いばらい
131
㎡
＜内部仕上＞
嵩上ｺﾝ
止め型枠 |  | 0.7
㎡
型枠運搬費 | 4ｔ車 30㎞程度 往復
0.7
㎡
打放し面補修 | B 種 ｺｰﾝ処理 部分目違いばらい
302
㎡
打放し面補修 | B 種 ｺｰﾝ処理無 部分目違いばらい
201
㎡
計
米 子 市
建築工事 細目別内訳 | [5 empty] | 28
本棟 |  | 鉄骨 |  |  | 付帯鉄骨
名 称 | 摘 要 | 数 量 | 単位 | 単 価 | 金 額 | 備 考
RF屋上/ | ｱﾝｶｰ共
目隠しﾙｰﾊﾞｰ |  | 1
支柱･胴縁 |  |  | 式
RF屋上 | L5800x4本
室外機用鉄骨架台 | ｱﾝｶｰ共 | 1
式
計
米 子 市
建築工事 細目別内訳 | [5 empty] | 29
本棟 |  | 防水
名 称 | 摘 要 | 数 量 | 単位 | 単 価 | 金 額 | 備 考
＜外部＞
2Fﾌﾟｰﾙ･吹抜/屋根 | 平場 A-1工法
ｱｽﾌｧﾙﾄ防水 |  | 157
(保護) |  |  | ㎡
2Fﾌﾟｰﾙ･吹抜/屋根 | 立上 A-1工法
ｱｽﾌｧﾙﾄ防水 |  | 44.8
(保護) |  |  | ㎡
2F園庭/屋根 | 平場 A-1工法
ｱｽﾌｧﾙﾄ防水 |  | 591
(保護) |  |  | ㎡
2F園庭/屋根 | 立上 A-1工法
ｱｽﾌｧﾙﾄ防水 |  | 89
(保護) |  |  | ㎡
As防水 | 鉄棒/BPL-300x300x4ｹ所
遊具支柱廻り仕舞 | 鉄棒/BPL-300x300
滑台/BPL-350x650x1ｹ所
/BPL-200x650x1ｹ所
| 雲梯/BPL-φ450x4ｹ所 | 1
式
防水入隅処理 | 立上り入隅面取り 幅70mm程度
(ﾓﾙﾀﾙ) |  | 185
ｍ
As防水立上 | ｱﾙﾐ既製品
端部押え金物 | ｺｰｷﾝｸﾞ共 | 174
ｍ
RF屋根 | 平場 X-1(ｶﾗｰ)
ｳﾚﾀﾝ塗膜防水 |  | 518
㎡
RF屋根 | 排水溝 X-2(ｶﾗｰ)
ｳﾚﾀﾝ塗膜防水 |  | 43.3
㎡
RFﾊﾟﾗﾍﾟｯﾄ | 天端･立上 X-2(ｶﾗｰ)
ｳﾚﾀﾝ塗膜防水 |  | 64.9
㎡
ﾊﾄ小屋/屋根 | 平場･立下 X-2(ｶﾗｰ)
ｳﾚﾀﾝ塗膜防水 |  | 8.6
㎡
屋外階段/屋根 | 平場 X-2(ｶﾗｰ)
ｳﾚﾀﾝ塗膜防水 |  | 9.6
㎡
屋外階段 | 排水溝･立上 X-2(ｶﾗｰ)
ｳﾚﾀﾝ塗膜防水 |  | 3.4
㎡
屋外階段/巾木 | 立上 X-2(ｶﾗｰ)
ｳﾚﾀﾝ塗膜防水 |  | 13.6
㎡
防水ｱｺﾞ | 天端･立下 X-2(ｶﾗｰ)
ｳﾚﾀﾝ塗膜防水 |  | 24.4
㎡
設備基礎 | 天端･立下 X-2(ｶﾗｰ)
ｳﾚﾀﾝ塗膜防水 |  | 85.4
㎡
2F園庭/ﾊﾟﾗﾍﾟｯﾄ | 天端･立下 X-2(ｶﾗｰ)
ｳﾚﾀﾝ塗膜防水 |  | 51.5
㎡
米 子 市
建築工事 細目別内訳 | [5 empty] | 30
本棟 |  | 防水
名 称 | 摘 要 | 数 量 | 単位 | 単 価 | 金 額 | 備 考
2Fﾌﾟｰﾙ･吹抜 | 排水溝 X-2(ｶﾗｰ)
ｳﾚﾀﾝ塗膜防水 |  | 35.4
㎡
2F連続庇 | 平場 X-2(ｶﾗｰ)
ｳﾚﾀﾝ塗膜防水 |  | 59.7
㎡
2F連続庇 | 排水溝 X-2(ｶﾗｰ)
ｳﾚﾀﾝ塗膜防水 |  | 24.5
㎡
2F連続庇 | 天端･立下 X-2(ｶﾗｰ)
ｳﾚﾀﾝ塗膜防水 |  | 51.5
㎡
2Fﾌﾟｰﾙ･吹抜 | H510~570 ﾒｰｶｰ仕様
/As防水 | 上下ﾚｰﾙ共 | 54.5
防水保護ﾊﾟﾈﾙ |  |  | ｍ
防水保護ﾊﾟﾈﾙ | W100xH510~570 蓋仕舞
端部仕舞 |  | 14
か所
2F園庭 | H560~700 ﾒｰｶｰ仕様
/As防水 | 上下ﾚｰﾙ共 | 110
防水保護ﾊﾟﾈﾙ |  |  | ｍ
防水保護ﾊﾟﾈﾙ | W100xH560~700 蓋仕舞
端部仕舞 |  | 6
か所
押えｺﾝ | W20xH80程度
伸縮目地 | 天端樹脂ｷｬｯﾌﾟ | 544
ｍ
押えｺﾝ
端部緩衝材 |  | 185
ｍ
打継目地 | 20x15
ｼｰﾘﾝｸﾞ(PS-2) |  | 24.8
ｍ
誘発目地 | 20x15
ｼｰﾘﾝｸﾞ(PS-2) |  | 35.1
ｍ
ﾀｲﾙ取合 | 10x10
ｼｰﾘﾝｸﾞ(PS-2) |  | 29.2
ｍ
打継目地 | 20x15
ｼｰﾘﾝｸﾞ(PU-2) |  | 147
ｍ
誘発目地 | 20x15
ｼｰﾘﾝｸﾞ(PU-2) |  | 267
ｍ
AL庇取合 | 20x10
ｼｰﾘﾝｸﾞ(MS-2) |  | 4.7
ｍ
建具廻り | 20x10
ｼｰﾘﾝｸﾞ(MS-2) |  | 24.2
ｍ
建具廻り | 15x10
ｼｰﾘﾝｸﾞ(MS-2) |  | 509
ｍ
米 子 市
建築工事 細目別内訳 | [5 empty] | 31
本棟 |  | 防水
名 称 | 摘 要 | 数 量 | 単位 | 単 価 | 金 額 | 備 考
塗膜防水取合 | 15x10
ｼｰﾘﾝｸﾞ(MS-2) |  | 163
ｍ
ｼｬﾜｰｽﾍﾟｰｽ取合 | 15x10
ｼｰﾘﾝｸﾞ(MS-2) |  | 11.1
ｍ
＜内部＞
EVﾋﾟｯﾄ | 平場 ﾒｰｶｰ仕様
ｹｲ酸質系塗布防水 |  | 5
㎡
EVﾋﾟｯﾄ | 立上 ﾒｰｶｰ仕様
ｹｲ酸質系塗布防水 |  | 11.2
㎡
ﾀｲﾙ取合 | 10x10
ｼｰﾘﾝｸﾞ(PS-2) |  | 29.2
ｍ
ﾎﾟｽﾄﾌｫｰﾑ取合 | 10x10
ｼｰﾘﾝｸﾞ(MS-2) |  | 48.3
ｍ
SUS面台取合 | 10x10
ｼｰﾘﾝｸﾞ(MS-2) |  | 13.8
ｍ
ﾎﾞｰﾄﾞ取合 | 10x10
ｼｰﾘﾝｸﾞ(MS-2) |  | 7.7
ｍ
化粧ｹｲｶﾙ板取合 | 10x10
ｼｰﾘﾝｸﾞ(MS-2) |  | 1.7
ｍ
計
米 子 市
建築工事 細目別内訳 | [5 empty] | 32
本棟 |  | 石･ﾀｲﾙ
名 称 | 摘 要 | 数 量 | 単位 | 単 価 | 金 額 | 備 考
＜外部＞
ﾋﾟﾛﾃｨ/床 | 600角(常備品)
磁器質ﾀｲﾙ | ﾓﾙﾀﾙ面 ※下地ﾓﾙﾀﾙ別途 | 63.5
㎡
壁 | 50角程度
ﾓｻﾞｲｸﾀｲﾙ | ｺﾝｸﾘｰﾄ面 接着貼 | 131
㎡
＜内部＞
上り框 | 60x30 御影石本磨き
花崗岩 |  | 10
ｍ
巾木 | H80 御影石本磨き
花崗岩 |  | 10.1
ｍ
床 | 150角(常備品)
磁器質ﾀｲﾙ | ﾓﾙﾀﾙ面 ※下地ﾓﾙﾀﾙ別途 | 30.1
㎡
床 | 100角(常備品)
磁器質ﾀｲﾙ | ﾓﾙﾀﾙ面 ※下地ﾓﾙﾀﾙ別途 | 1.2
㎡
壁 | 100角(常備品)
磁器質ﾀｲﾙ | ﾓﾙﾀﾙ面 ※下地ﾓﾙﾀﾙ別途 | 12.9
㎡
壁 | 100角(常備品)
磁器質ﾀｲﾙ | PB面 接着貼 | 0.8
㎡
計
米 子 市
建築工事 細目別内訳 | [5 empty] | 33
本棟 |  | 木工
名 称 | 摘 要 | 数 量 | 単位 | 単 価 | 金 額 | 備 考
※(OS塗下)は自然塗料塗下とする
床 | t30 ﾀﾀﾐ下
断熱床下地 | ｺﾝｸﾘｰﾄ面 | 32
| ﾈﾀﾞﾌｫｰﾑ(和用)同等 |  | ㎡
床 | t50 ﾌﾛｰﾘﾝｸﾞ下
断熱床下地 | ｺﾝｸﾘｰﾄ面 | 749
| ﾈﾀﾞﾌｫｰﾑ(洋室用)同等 |  | ㎡
断熱床下地 | H100
際根太 |  | 506
ｍ
床 | t12(1類)
下地合板 | 断熱床面 | 720
㎡
ﾗｲﾆﾝｸﾞ | t12(1類）
下地合板 | LGS面 | 38.5
㎡
床見切框 | 60x55 ﾀﾓ集成材(ｳﾚﾀﾝ塗装)
(置き畳) |  | 16.5
ｍ
畳寄せ | 10x55 桧集成材(ｳﾚﾀﾝ塗装)
23.4
ｍ
床見切縁 | 30x55 ﾀﾓ集成材(ｳﾚﾀﾝ塗装)
4
ｍ
巾木 | H60 桧(OS塗下)
302
ｍ
腰壁 | 15x15 桧(県産材･OS塗下)
天端見切縁 |  | 265
ｍ
WW01/下枠 | W4125xD750 ﾀﾓ集成材(PU塗装)
受付ｶｳﾝﾀｰ |  | 1
か所
2F押入 | 中段:W1880xD850
中段･枕棚 | 枕棚:W1880xD450 | 1
か所
収納1 | W880xD900
中段 | 押入同仕様 | 1
か所
収納2 | W2300xD900
中段 | 押入同仕様 | 1
か所
収納3 | W2300xD900
中段 | 押入同仕様 | 1
か所
収納4 | W3460xD900
中段 | 押入同仕様 | 1
か所
収納5 | W3550xD900
中段 | 押入同仕様 | 1
か所
収納6 | W6370xD820/1340
中段 | 押入同仕様 | 1
か所
収納7 | W3710xD1260
中段 | 押入同仕様 | 1
か所
米 子 市
建築工事 細目別内訳 | [5 empty] | 34
本棟 |  | 木工
名 称 | 摘 要 | 数 量 | 単位 | 単 価 | 金 額 | 備 考
WD02用 建具枠 | 枠見込160 桧(OS塗下)
3方(ﾗﾝﾏFix | W2000xH2560 | 1
･引違戸) |  |  | か所
WD02A用 建具枠 | 枠見込160 桧(OS塗下)
4方(ﾗﾝﾏFix | W1300xH1635 | 2
･引違窓) |  |  | か所
WD04用 建具枠 | 枠見込220 桧(OS塗下)
3方(片引戸) | W1000/1950xH1975 | 1
か所
WD05用 建具枠 | 枠見込160 桧(OS塗下)
3方(ﾗﾝﾏFix | W2000xH2560 | 1
･引違戸) |  |  | か所
WD05A用 建具枠 | 枠見込160 桧(OS塗下)
4方(ﾗﾝﾏFix | W1300xH1635 | 2
･引違窓) |  |  | か所
WD06用 建具枠 | 枠見込215 桧(OS塗下)
3方(片引戸) | W900/1750xH1875 | 1
か所
WD07用 建具枠 | 枠見込135 桧(OS塗下)
3方(折戸) | W800xH1875 | 1
か所
WD08用 建具枠 | 枠見込295 桧(OS塗下)
3方(片引戸) | W900/1750xH1875 | 2
か所
WD09用 建具枠 | 枠見込325 桧(OS塗下)
3方(片引戸) | W1000/1950xH2000 | 1
か所
WD10用 建具枠 | 枠見込135 桧(OS塗下)
3方(引違戸) | W2000xH1875 | 6
か所
WD11用 建具枠 | 枠見込295 桧(OS塗下)
3方(片引戸) | W900/1750xH1975 | 1
か所
WD11'用 建具枠 | 枠見込295 桧(OS塗下)
3方(片引戸) | W900/1750xH1975 | 2
か所
WD12用 建具枠 | 枠見込220 桧(OS塗下)
3方(ﾗﾝﾏFix | W2000xH2560 | 2
･引違戸) |  |  | か所
WD13用 建具枠 | 枠見込220 桧(OS塗下)
3方(ﾗﾝﾏFix | W2000xH2560 | 2
･引違戸) |  |  | か所
WD13A用 建具枠 | 枠見込220 桧(OS塗下)
4方(ﾗﾝﾏFix | W1300xH1635 | 2
･引違窓) |  |  | か所
WD14用 建具枠 | 枠見込220 桧(OS塗下)
3方(ﾗﾝﾏFix | W2000xH2560 | 2
･引違戸) |  |  | か所
WD14A用 建具枠 | 枠見込220 桧(OS塗下)
4方(ﾗﾝﾏFix | W1300xH1635 | 2
･引違窓) |  |  | か所
WD15用 建具枠 | 枠見込160 桧(OS塗下)
3方(ﾗﾝﾏFix | W2000xH2560 | 2
･引違戸) |  |  | か所
WD15A用 建具枠 | 枠見込160 桧(OS塗下)
4方(ﾗﾝﾏFix | W1300xH1635 | 2
･引違窓) |  |  | か所
WD16用 建具枠 | 枠見込240 桧(OS塗下)
3方(片引戸) | W800/1550xH1975 | 1
か所
米 子 市
建築工事 細目別内訳 | [5 empty] | 35
本棟 |  | 木工
名 称 | 摘 要 | 数 量 | 単位 | 単 価 | 金 額 | 備 考
WD17用 建具枠 | 枠見込380 桧(OS塗下)
3方(片引戸) | W2390/3600xH2000 | 1
か所
WD18用 建具枠 | 枠見込270 桧(OS塗下)
3方(片引戸) | W900/1750xH2000 | 1
か所
WD19用 建具枠 | 枠見込135 桧(OS塗下)
3方(引違戸) | W2000xH1875 | 1
か所
WD20用 建具枠 | 枠見込250 桧(OS塗下)
3方(引違戸) | W2000xH2000 | 2
か所
WD21用 建具枠 | 枠見込250 桧(OS塗下)
3方(引違戸) | W2000xH2000 | 1
か所
WD22用 建具枠 | 枠見込300 桧(OS塗下)
3方(片引戸) | W900/1750xH1975 | 1
か所
WD23用 建具枠 | 枠見込135 桧(OS塗下)
3方(引違戸) | W1600xH1975 | 1
か所
WD24用 建具枠 | 枠見込240 桧(OS塗下)
3方(片引戸) | W900/1750xH2000 | 2
か所
WD25用 建具枠 | 枠見込240 桧(OS塗下)
3方(片引戸) | W900/1750xH2000 | 2
か所
WD26用 建具枠 | 枠見込135 桧(OS塗下)
3方(折戸) | W900xH1975 | 1
か所
WW01用 建具枠 | 枠見込255 桧(OS塗下)
3方(ﾗﾝﾏFix | W3100xH1620 | 1
･袖Fix･引違窓) |  |  | か所
WW01A/WD01用 | 枠見込255 桧(OS塗下)
建具枠 | W1300xH2560 ※WD01は別途 | 1
3方(ﾗﾝﾏFix･開口) |  |  | か所
WW02用 建具枠 | 枠見込135 桧(OS塗下)
4方(引違窓) | W950xH1050 | 1
か所
WW02A/WD27用 | 枠見込255 桧(OS塗下)
建具枠 | W1300xH1975 ※WD27は別途 | 1
3方(開口) |  |  | か所
WW03用 建具枠 | 枠見込220 桧(OS塗下)
4方(ﾗﾝﾏFix | W2000xH1635 | 1
･引違窓) |  |  | か所
WW03A/WD03用 | 枠見込220 桧(OS塗下)
建具枠 | W1000xH2560 ※WD03は別途 | 1
3方(ﾗﾝﾏFix･開口) |  |  | か所
WW04用 建具枠 | 枠見込140 桧(OS塗下)
4方(Fix窓) | W970xH950 | 1
か所
ｶｰﾃﾝﾎﾞｯｸｽ | H150(三方) 杉CLTt24(無節)加工
| 吊金物共 | 80
ｍ
計
米 子 市
建築工事 細目別内訳 | [5 empty] | 36
本棟 |  | 屋根とい
名 称 | 摘 要 | 数 量 | 単位 | 単 価 | 金 額 | 備 考
ﾙｰﾌﾄﾞﾚｲﾝ | φ100 鋳鉄製
(横引き) | As防水用 | 8
か所
ﾙｰﾌﾄﾞﾚｲﾝ | φ100 鋳鉄製
(縦引き) | 塗膜防水用 | 11
か所
中継ﾄﾞﾚｲﾝ | φ100 鋳鉄製
(縦引き) | As防水用 | 2
か所
中継ﾄﾞﾚｲﾝ | φ100 鋳鉄製
(縦引き) | 塗膜防水用 | 2
か所
竪とい | ｶﾗｰVP100
| 掴み金物(SUS)共 | 76.3
ｍ
ﾋﾟﾛﾃｨ/玄関ﾏｯﾄ下 | φ50 ｽﾃﾝﾚｽ
排水目皿 |  | 1
か所
ﾋﾟﾛﾃｨ/玄関ﾏｯﾄ下 | VP50
排水管 |  | 6
ｍ
計
米 子 市
建築工事 細目別内訳 | [5 empty] | 37
本棟 |  | 金属
名 称 | 摘 要 | 数 量 | 単位 | 単 価 | 金 額 | 備 考
＜外部＞
軽鉄天井下地 | 25型(耐食仕様) @300
| ｲﾝｻｰﾄ(RC面)共 | 239
㎡
2F | W1200xL2520xH800(4段)
跨ぎ階段 | ｽﾁｰﾙ製 溶融亜鉛ﾒｯｷ(DP塗下) | 1
| ﾉﾝｽﾘｯﾌﾟ･ｱﾝｶｰ共 |  | か所
2F/跨ぎ階段 | H850xL2520(斜め･水平)
ｽﾁｰﾙ手摺 | FB加工 溶融亜鉛ﾒｯｷ(DP塗下) | 2
(自立) |  |  | か所
2F/跨ぎ階段 | W1200xH900 両開き
ｽﾁｰﾙ門扉 | FB加工 溶融亜鉛ﾒｯｷ(DP塗下) | 1
か所
屋外階段 | H1200(斜め･水平)
ｽﾁｰﾙ手摺 | FB加工 溶融亜鉛ﾒｯｷ(DP塗下) | 38
(自立) | RC側面取付 打込ﾌﾞﾗｹｯﾄ共 |  | ｍ
屋外階段 | φ34 樹脂被覆(屋外用)
補助手摺 | RC面 ﾌﾞﾗｹｯﾄ共 | 19.4
(壁付) |  |  | ｍ
階段 | W35
ｽﾃﾝﾚｽﾉﾝｽﾘｯﾌﾟ |  | 42.9
ｍ
ﾋﾟﾛﾃｨ | 900x1800 ｽﾃﾝﾚｽ製 ﾉﾝｽﾘｯﾌﾟ
玄関ﾏｯﾄ | SUS枠共 | 1
か所
RF屋上 | H3000 ｱﾙﾐ製 ﾒｰｶｰ仕様
目隠しﾙｰﾊﾞｰ | 取付用ｽﾄﾘﾝｶﾞｰ共 | 24.4
ｍ
目隠しﾙｰﾊﾞｰ
化粧壁貫通部仕舞 |  | 1
か所
ｱﾙﾐ既製庇 | D1000xL1300
| RC面取付 ｱﾝｶｰ共 | 1
か所
ｱﾙﾐ既製庇 | D1500xL3000 ﾒｰｶｰ仕様
| RC面取付 ｱﾝｶｰ共 | 1
か所
RFﾊﾟﾗﾍﾟｯﾄ | W250(ｶﾗｰ) 既製品
ｱﾙﾐ笠木 |  | 114
ｍ
AL笠木 | W250/250
ｺｰﾅｰ加算(直角) |  | 7
か所
RFﾊﾟﾗﾍﾟｯﾄ | 750x750(ｶﾗｰ) 特注品
ｱﾙﾐ笠木 |  | 1
か所
RFﾊﾟﾗﾍﾟｯﾄ | W450(ｶﾗｰ) 既製品
ｱﾙﾐ笠木 |  | 9.5
ｍ
2Fﾌﾟｰﾙ･吹抜 | W270(ｶﾗｰ) 既製品
/手摺壁 |  | 36
ｱﾙﾐ笠木 |  |  | ｍ
郵便受け
1
か所
米 子 市
建築工事 細目別内訳 | [5 empty] | 38
本棟 |  | 金属
名 称 | 摘 要 | 数 量 | 単位 | 単 価 | 金 額 | 備 考
ｺﾞﾐｽﾄｯｶｰ
1
か所
＜内部＞
SLW01用 | L5860
天井裏ﾚｰﾙ補強 | 遮音仕舞共 | 1
か所
ﾄｯﾌﾟﾗｲﾄ/ﾙｰﾊﾞｰ | 1300x1300
受下地 | □-100x100x2.3 | 3
| ｱﾝｶｰ･EP-G塗装共 |  | か所
ﾄｯﾌﾟﾗｲﾄ/ﾙｰﾊﾞｰ | 1300x3000
受下地 | □-100x100x2.3 | 1
| ｱﾝｶｰ･EP-G塗装共 |  | か所
防火上主要壁 | LGS90形
耐火間仕切 | 両面:GB-Ft12.5x2枚 | 36.9
(1時間) |  |  | ㎡
防火上主要壁 | LGS100形
耐火間仕切 | 両面:GB-Ft12.5x2枚 | 30.8
(1時間) |  |  | ㎡
耐火間仕切 | 耐火材充填
四周処理(RC面) | 両面耐火ｼｰﾙ | 64.3
ｍ
防火上主要壁 | LGS90
耐火間仕切 | 片面GB-Ft21x2枚 | 8
(1時間) |  |  | ㎡
防火上主要壁 | LGS100
耐火間仕切 | 片面GB-Ft21x2枚 | 9.9
(1時間) |  |  | ㎡
耐火間仕切 | 耐火材充填
四周処理(RC面) | 片面耐火ｼｰﾙ | 25.9
ｍ
軽量鉄骨壁下地 | 100形 下地張りなし @300
223
㎡
軽量鉄骨壁下地 | 90形 下地張りなし @300
428
㎡
軽量鉄骨壁下地 | 65形 下地張りなし @300
46.8
㎡
軽量鉄骨壁下地 | 50形 下地張りなし @300
231
㎡
軽量鉄骨壁下地 | 50形 下地張りあり @450
45.9
㎡
下り壁 | H200
軽鉄下地(65形) | 補強共 | 1.9
ｍ
ﾗｲﾆﾝｸﾞ | H900xD120
軽鉄下地(65形) | 補強共 | 2.5
ｍ
ﾗｲﾆﾝｸﾞ | H900xD150
軽鉄下地(65形) | 補強共 | 2.5
ｍ
米 子 市
建築工事 細目別内訳 | [5 empty] | 39
本棟 |  | 金属
名 称 | 摘 要 | 数 量 | 単位 | 単 価 | 金 額 | 備 考
ﾗｲﾆﾝｸﾞ | H1000xD150
軽鉄下地(65形) | 補強共 | 5.3
ｍ
ﾗｲﾆﾝｸﾞ | H1100xD150
軽鉄下地(65形) | 補強共 | 5.2
ｍ
ﾗｲﾆﾝｸﾞ | H1200xD150
軽鉄下地(65形) | 補強共 | 10.6
ｍ
ﾗｲﾆﾝｸﾞ | H1300xD150
軽鉄下地(65形) | 補強共 | 0.8
ｍ
ﾗｲﾆﾝｸﾞ | H1700xD150
軽鉄下地(65形) | 補強共 | 0.8
ｍ
軽鉄壁下地
開口補強 |  | 1
式
軽量鉄骨天井下地 | 19形(屋内) ふところ1.5ｍ未満
| 下地張りあり @360 ｲﾝｻｰﾄ含む | 461
㎡
軽量鉄骨天井下地 | 19形(屋内) 1.5ｍ以上3.0ｍ未満
| 下地張りあり @360 ｲﾝｻｰﾄ含む | 154
㎡
軽量鉄骨天井下地 | 19形(屋内) ふところ1.5ｍ未満
| 下地張りなし @225 ｲﾝｻｰﾄ含む | 314
㎡
軽量鉄骨天井下地 | 19形(屋内) 1.5ｍ以上3.0ｍ未満
| 下地張りなし @225 ｲﾝｻｰﾄ含む | 177
㎡
軽量鉄骨天井下地 | 19形(屋内) ふところ1.5ｍ未満
| 下地張りなし @300 ｲﾝｻｰﾄ含む | 137
㎡
ﾄｯﾌﾟﾗｲﾄ/下り天井 | 1300角xH1330
軽鉄下地(19形) |  | 3
か所
ﾄｯﾌﾟﾗｲﾄ/下り天井 | 1300x3000xH1330
軽鉄下地(19形) |  | 1
か所
下り天井 | H600
軽鉄下地(19形) |  | 1.9
ｍ
軽鉄天井下地 | 300x1200程度
開口補強(19形) | ﾎﾞｰﾄﾞ切込共 | 12
か所
軽鉄天井下地 | 900x900程度
開口補強(19形) | ﾎﾞｰﾄﾞ切込共 | 28
か所
軽鉄天井下地 | 600x600程度
開口補強(19形) | ﾎﾞｰﾄﾞ切込共 | 9
か所
軽鉄天井下地 | 450x450程度
開口補強(19形) | ﾎﾞｰﾄﾞ切込共 | 60
か所
軽鉄天井下地 | 300x300程度
開口補強(19形) | ﾎﾞｰﾄﾞ切込共 | 25
か所
米 子 市
建築工事 細目別内訳 | [5 empty] | 40
本棟 |  | 金属
名 称 | 摘 要 | 数 量 | 単位 | 単 価 | 金 額 | 備 考
BS01 | H600xL400+1785(ｺｰﾅｰx1)
防煙垂れ壁 | 不燃認定 ﾒｰｶｰ仕様 | 1
| 不燃透明ｼｰﾄ･ｱﾙﾐﾌﾚｰﾑ |  | か所
BS02 | H600xL1785
防煙垂れ壁 | 不燃認定 ﾒｰｶｰ仕様 | 1
| 不燃透明ｼｰﾄ･ｱﾙﾐﾌﾚｰﾑ |  | か所
EV用吊ﾌｯｸ | 9.8kN ※ﾌｯｸ材支給
(取付手間のみ) | 補強筋:4-D16(L1000 SC)共 | 3
か所
EV用吊ﾌｯｸ | 19.6kN ※ﾌｯｸ材支給
(取付手間のみ) | 補強筋:4-D16(L1000 SC)共 | 1
か所
床下点検口 | 屋内用 一般型充填用 ｱﾙﾐ製枠
| ｽﾃﾝﾚｽ目地 600角(鍵･防臭ﾛｯｸ付) | 3
か所
壁点検口 | 600角 塩ﾋﾞ製
1
か所
天井点検口 | 一般ﾀｲﾌﾟ ｱﾙﾐ製 内外枠共目地
| 600角 | 3
か所
天井点検口 | 一般ﾀｲﾌﾟ ｱﾙﾐ製 内外枠共目地
| 450角 | 57
か所
階段 | φ35x2段 木既製品(塗装済)
補助手摺(壁付) | RC面 ﾌﾞﾗｹｯﾄ共 | 16.3
ｍ
階段 | φ35x2段 木既製品(塗装済)
補助手摺(壁付) | LGS面 ﾌﾞﾗｹｯﾄ共 | 4.5
ｍ
洗浄室/会所 | 350角 既製品
ｽﾃﾝﾚｽ集水桝 | 阻集ｶｺﾞ･ﾄﾗｯﾌﾟ付 | 1
| ※雑排水管接続は設備工事 |  | か所
調理室/会所 | 350角xH350 既製品
ｽﾃﾝﾚｽ集水桝 | 阻集ｶｺﾞ･ﾄﾗｯﾌﾟ付
ｸﾞﾚｰﾁﾝｸﾞ蓋(細目ﾉﾝｽﾘｯﾌﾟ)共
※雑排水管接続は設備工事
4
か所
洗浄室/排水溝 | W100xH100~150 既製品
ｽﾃﾝﾚｽﾄﾗﾌ | ｸﾞﾚｰﾁﾝｸﾞ蓋(細目ﾉﾝｽﾘｯﾌﾟ)共 | 4.5
ｍ
調理室/排水溝 | W20xH150 既製品
ｽﾃﾝﾚｽﾄﾗﾌ(ｽﾘｯﾄ) |  | 17.2
ｍ
洗浄室/会所 | 900角(枠寸) 細目ﾉﾝｽﾘｯﾌﾟ
ｽﾃﾝﾚｽ製ｸﾞﾚｰﾁﾝｸﾞ | 受枠･脱着式力骨共 | 1
か所
天井 | W100 **
ｱﾙﾐ見切枠 |  | 4.4
ｍ
床下ﾋﾟｯﾄ | φ22xW400
ｽﾃﾝﾚｽﾀﾗｯﾌﾟ |  | 12
か所
階段 | W35(ｺﾞﾑﾀｲﾔ入)
ｽﾃﾝﾚｽﾉﾝｽﾘｯﾌﾟ |  | 51.4
ｍ
ｽﾃﾝﾚｽ巾木(R付) | H75 t1.0加工 HL
| 裏打･補強材共 | 73.6
ｍ
米 子 市
建築工事 細目別内訳 | [5 empty] | 41
本棟 |  | 金属
名 称 | 摘 要 | 数 量 | 単位 | 単 価 | 金 額 | 備 考
調理玄関 | W60xH50 t1.0加工 HL
ｽﾃﾝﾚｽ上り框 |  | 1.4
ｍ
沐浴室 | W40xH30 t1.0加工 HL
ｽﾃﾝﾚｽ上り框 |  | 1.3
ｍ
ｽﾃﾝﾚｽ床見切 | W40 t1.0加工 HL
9.1
ｍ
ｽﾃﾝﾚｽ巾木 | H110 t1.0加工 HL
0.8
ｍ
ﾗｲﾆﾝｸﾞ | W120xL500(片小口)
ｽﾃﾝﾚｽ面台 | t1.5加工 HL 裏打材共 | 2
か所
ﾗｲﾆﾝｸﾞ | W120xL500(両小口)
ｽﾃﾝﾚｽ面台 | t1.5加工 HL 裏打材共 | 3
か所
ﾗｲﾆﾝｸﾞ | W150xL750(片小口)
ｽﾃﾝﾚｽ面台 | t1.5加工 HL 裏打材共 | 1
か所
ﾗｲﾆﾝｸﾞ | W150xL2745(片小口)
ｽﾃﾝﾚｽ面台 | t1.5加工 HL 裏打材共 | 1
か所
ﾊｯﾁ | W853xL4373 t1.0(全巻き) HL
ｽﾃﾝﾚｽ中段 | 下地･力骨共 | 1
| 可動棚共 |  | か所
ﾊｯﾁ | W853xL2194 t1.0(全巻き) HL
ｽﾃﾝﾚｽ中段 | 下地･力骨共 | 1
| 可動棚共 |  | か所
計
米 子 市
建築工事 細目別内訳 | [5 empty] | 42
本棟 |  | 左官
名 称 | 摘 要 | 数 量 | 単位 | 単 価 | 金 額 | 備 考
＜外部＞
壁 | ゆず肌 水系ｱｸﾘﾙ つやあり
複層仕上塗材E | ｺﾝｸﾘｰﾄ面 下地調整(C-1)共 | 1,265
㎡
軒天 | ゆず肌 水系ｱｸﾘﾙ つやあり
複層仕上塗材E | ｺﾝｸﾘｰﾄ面 下地調整なし | 131
㎡
床 | 木ｺﾃ 1回
ｺﾝｸﾘｰﾄ均し |  | 76.5
㎡
床 | 人工芝下
ｺﾝｸﾘｰﾄ鏝押え |  | 567
㎡
床 | ｼｰﾄ下
ｺﾝｸﾘｰﾄ鏝押え |  | 139
㎡
床 | 防水下
ｺﾝｸﾘｰﾄ鏝押え |  | 1,353
㎡
立上天端 | 300x300
ｺﾝｸﾘｰﾄ鏝押え |  | 9
か所
立上天端 | 500x500
ｺﾝｸﾘｰﾄ鏝押え |  | 52
か所
立上天端 | W400
ｺﾝｸﾘｰﾄ鏝押え |  | 9.5
ｍ
立上天端 | W355
ｺﾝｸﾘｰﾄ鏝押え |  | 67.2
ｍ
立上天端 | W300以下
ｺﾝｸﾘｰﾄ鏝押え |  | 307
ｍ
床 | t30 ｼｰﾄ下
ﾓﾙﾀﾙ鏝押え |  | 13.1
㎡
階段 | t30 ｼｰﾄ下
ﾓﾙﾀﾙ鏝押え | 入隅R仕舞共 | 20.6
㎡
床 | 600角下
ﾀｲﾙ下地ﾓﾙﾀﾙ |  | 63.5
㎡
ﾋﾟﾛﾃｨ/玄関ﾏｯﾄ下 | 900x1800 水勾配付
ﾓﾙﾀﾙ塗り |  | 1
か所
排水溝 | W60(糸尺120)
ﾓﾙﾀﾙ塗り |  | 2.3
ｍ
段排水溝 | W60(糸尺120)
ﾓﾙﾀﾙ塗り |  | 26.2
ｍ
米 子 市
建築工事 細目別内訳 | [5 empty] | 43
本棟 |  | 左官
名 称 | 摘 要 | 数 量 | 単位 | 単 価 | 金 額 | 備 考
巾木 | H60 入巾木
ﾓﾙﾀﾙ塗り |  | 0.9
ｍ
ｻｻﾗ巾木 | H60~200 入巾木
ﾓﾙﾀﾙ塗り |  | 18.7
ｍ
立上/防水押え | t30程度
ﾗｽﾓﾙﾀﾙ | ﾗｽ共 | 0.6
㎡
建具周囲防水 | 外部建具
ﾓﾙﾀﾙ充填 |  | 421
ｍ
＜内部＞
床 | 木ｺﾃ 1回
ｺﾝｸﾘｰﾄ均し |  | 1,184
㎡
床 | 仕上
ｺﾝｸﾘｰﾄ鏝押え |  | 205
㎡
床 | 塗床下
ｺﾝｸﾘｰﾄ鏝押え |  | 108
㎡
床 | 防水下
ｺﾝｸﾘｰﾄ鏝押え |  | 5
㎡
床 | t10 ｾﾒﾝﾄ系
ｾﾙﾌﾚﾍﾞﾘﾝｸﾞ |  | 278
㎡
床 | t30 塗床下
ﾓﾙﾀﾙ鏝押え |  | 0.6
㎡
床 | t30 ｼｰﾄ下
ﾓﾙﾀﾙ鏝押え |  | 3.6
㎡
階段 | t30 ｼｰﾄ下
ﾓﾙﾀﾙ鏝押え |  | 21
㎡
床 | 150角下
ﾀｲﾙ下ﾓﾙﾀﾙ |  | 30.1
㎡
床 | 100角下
ﾀｲﾙ下ﾓﾙﾀﾙ |  | 1.2
㎡
壁 | 100角下
ﾀｲﾙ下地ﾓﾙﾀﾙ |  | 12.9
㎡
洗浄室/会所 | 850角xH150~180
防水ﾓﾙﾀﾙ塗り | 入隅R処理 | 1
か所
建具周囲 | 内部建具
ﾓﾙﾀﾙ充填 |  | 23.1
ｍ
米 子 市
建築工事 細目別内訳 | [5 empty] | 44
本棟 |  | 左官
名 称 | 摘 要 | 数 量 | 単位 | 単 価 | 金 額 | 備 考
計
米 子 市
建築工事 細目別内訳 | [5 empty] | 45
本棟 |  | 建具 |  |  | 金属製建具
名 称 | 摘 要 | 数 量 | 単位 | 単 価 | 金 額 | 備 考
TP01 | 1220x1220(有効寸) ﾎﾟﾘｶﾄﾞｰﾑ
排煙窓 | ｽﾃﾝﾚｽ製 ﾒｰｶｰ仕様
(上昇開閉ﾀｲﾌﾟ) | SUS水切･網入型板ｶﾞﾗｽt6.8
三和式ﾍﾞﾝﾁﾚｰﾀ:HPQ-1300同等
2
か所
TP02 | 2920x1220(有効寸) ﾎﾟﾘｶﾄﾞｰﾑ
排煙窓 | ｽﾃﾝﾚｽ製 ﾒｰｶｰ仕様
(上昇開閉ﾀｲﾌﾟ) | SUS水切･網入型板ｶﾞﾗｽt6.8
三和式ﾍﾞﾝﾁﾚｰﾀ:HPL-1300x3000
| 同等 | 1
か所
AWD01 排煙窓 | 枠見込100 ｶﾗｰｱﾙﾐ
･引分け框戸 | W4200×H2560
(電気錠) | SUSﾌﾗｯﾄﾚｰﾙ
(指詰防止) | AL額縁･SUSｷｯｸPL
| 網戸(ｻﾗﾝ) | 1
| ※AWD01･02･AW01排煙連動 |  | か所
AWD02 排煙窓 | 枠見込100 ｶﾗｰｱﾙﾐ
･引分け框戸 | W4200×H2560
(指詰防止) | SUSﾌﾗｯﾄﾚｰﾙ
AL額縁･SUSｷｯｸPL
| 網戸(ｻﾗﾝ) | 1
| ※AWD01･02･AW01排煙連動 |  | か所
AD01 ﾗﾝﾏFix | 枠見込70 ｶﾗｰｱﾙﾐ
･親子開き框戸 | W1200×H2460 | 1
| SUS沓摺･AL額縁･AL水切 |  | か所
AD02 ﾗﾝﾏFix | 枠見込70 ｶﾗｰｱﾙﾐ
･片開き框戸 | W900×H2460 | 1
| SUS沓摺･AL額縁･AL水切 |  | か所
AD03 | 枠見込70 ｶﾗｰｱﾙﾐ
片開き框戸 | W900×H1900
SUS沓摺･AL額縁･AL水切
SUSｷｯｸPL
1
か所
AD04 | 枠見込100(複層溝) ｶﾗｰｱﾙﾐ
片引き框ﾊﾝｶﾞｰ戸 | W965×H2360(有効W900)
(外付) | ﾊﾝｶﾞｰﾄﾞｱﾕﾆｯﾄ(ｶﾊﾞｰ付)
SUS沓摺･AL額縁･SUSｷｯｸPL
| SUSﾊﾞﾈｽﾄｯﾊﾟｰ | 2
か所
AD05 ﾗﾝﾏFix | 枠見込70 ｶﾗｰｱﾙﾐ
･親子開き框戸 | W1100×H2460 | 1
| SUS沓摺･AL額縁･AL水切 |  | か所
AD06 ﾗﾝﾏFix | 枠見込70 ｶﾗｰｱﾙﾐ
･片開き框戸 | W900×H2460 | 1
| SUS沓摺･AL額縁･AL水切 |  | か所
AD07 | 枠見込70 ｶﾗｰｱﾙﾐ
片開き框戸 | W900×H2000 | 1
| SUS沓摺･AL額縁･AL水切 |  | か所
AD08 | 枠見込70 ｶﾗｰｱﾙﾐ
片開き框戸 | W800×H1900
(ｽﾘｯﾄｶﾞﾗﾘ入) | SUS沓摺･AL額縁･AL水切
(ｱﾝﾀﾞｰｶｯﾄ) | ALｶﾞﾗﾘ(開口率35%)
2
か所
米 子 市
建築工事 細目別内訳 | [5 empty] | 46
本棟 |  | 建具 |  |  | 金属製建具
名 称 | 摘 要 | 数 量 | 単位 | 単 価 | 金 額 | 備 考
AD08' | 枠見込70 ｶﾗｰｱﾙﾐ
片開き框戸 | W800×H1900 | 1
(ｱﾝﾀﾞｰｶｯﾄ) | SUS沓摺･AL額縁･AL水切 |  | か所
AD09 | 枠見込70 ｶﾗｰｱﾙﾐ
片開き框戸 | W900×H2000 | 1
| SUS沓摺･AL額縁･AL水切 |  | か所
AD10 | 枠見込70 ｶﾗｰｱﾙﾐ
親子開き框戸 | W1200×H1900 | 1
| SUS沓摺･AL額縁･AL水切 |  | か所
AD11 | 枠見込70 ｶﾗｰｱﾙﾐ
片引きﾌﾗｯｼｭ戸 | W900×H2000(有効W800)
(外付) | SUSﾌﾗｯﾄﾚｰﾙ･AL額縁
(ｽﾘｯﾄ額入) | SUSﾊﾞﾈｽﾄｯﾊﾟｰ
(指詰防止) |  | 1
か所
AD13 | 枠見込70 ｶﾗｰｱﾙﾐ
片引き框戸 | W900×H2000(有効W800)
(外付) | SUSﾌﾗｯﾄﾚｰﾙ･AL額縁
(ｽﾘｯﾄｶﾞﾗﾘ入) | SUSﾊﾞﾈｽﾄｯﾊﾟｰ
(指詰防止) | ALｶﾞﾗﾘ(開口率35%) | 3
か所
AD14 | 枠見込70 ｶﾗｰｱﾙﾐ
片開きﾌﾗｯｼｭ戸 | W700×H2000
(ｽﾘｯﾄ額･ｶﾞﾗﾘ入) | SUS床見切･AL額縁
ALｶﾞﾗﾘ(開口率35%)
1
か所
AD15 | 枠見込70 ｶﾗｰｱﾙﾐ
片開きﾌﾗｯｼｭ戸 | W700×H2000
(明り孔 | SUS床見切･AL額縁
･ｽﾘｯﾄｶﾞﾗﾘ入) | ALｶﾞﾗﾘ(開口率35%)
(ｱﾝﾀﾞｰｶｯﾄ) |  | 1
か所
AD16 | 枠見込70 ｶﾗｰｱﾙﾐ
片開き框戸 | W900×H2000
SUS沓摺･AL額縁･AL水切
SUSｷｯｸPL
1
か所
AW01 | 枠見込70 ｶﾗｰｱﾙﾐ
2連排煙窓 | W1830×H360
AL額縁･AL水切
埋込ｵﾍﾟﾚｰﾀｰ
| 網戸(ｻﾗﾝ) | 2
| ※AWD01･02･AW01排煙連動 |  | か所
AW02 | 枠見込70(複層溝) ｶﾗｰｱﾙﾐ
4連複合窓 | W6860×H2560
(指詰防止) | AP･AL水切･SUSｷｯｸPL
埋込ｵﾍﾟﾚｰﾀｰ
| 網戸(ｻﾗﾝ) | 1
か所
AW03 | 枠見込70(複層溝) ｶﾗｰｱﾙﾐ
3連複合窓 | W4740×H2560
(指詰防止) | AP･AL水切･SUSｷｯｸPL
埋込ｵﾍﾟﾚｰﾀｰ
| 網戸(ｻﾗﾝ) | 1
か所
AW04 | 枠見込70(複層溝) ｶﾗｰｱﾙﾐ
3連複合窓 | W5540×H2560
(指詰防止) | AP･AL水切･SUSｷｯｸPL
米 子 市
建築工事 細目別内訳 | [5 empty] | 47
本棟 |  | 建具 |  |  | 金属製建具
名 称 | 摘 要 | 数 量 | 単位 | 単 価 | 金 額 | 備 考
網戸(ｻﾗﾝ)
1
か所
AW05 | 枠見込70(複層溝) ｶﾗｰｱﾙﾐ
2連引違い窓 | W3670×H1620
(指詰防止) | AP･AL水切
網戸(ｻﾗﾝ)
2
か所
AW06 | 枠見込70(複層溝) ｶﾗｰｱﾙﾐ
引違い窓 | W1500×H1620
(指詰防止) | AP･AL水切
網戸(ｻﾗﾝ)
1
か所
AW07 | 枠見込70(複層溝) ｶﾗｰｱﾙﾐ
2連複合窓 | W3670×H2560
(指詰防止) | AP･AL水切･SUSｷｯｸPL
埋込ｵﾍﾟﾚｰﾀｰ
| 網戸(ｻﾗﾝ) | 1
か所
AW08 | 枠見込70(複層溝) ｶﾗｰｱﾙﾐ
2連複合窓 | W3670×H2560
(指詰防止) | AP･AL水切･SUSｷｯｸPL
埋込ｵﾍﾟﾚｰﾀｰ
| 網戸(ｻﾗﾝ) | 1
か所
AW09 | 枠見込70(複層溝) ｶﾗｰｱﾙﾐ
3連複合窓 | W5540×H2560
(指詰防止) | AP･AL水切･SUSｷｯｸPL
埋込ｵﾍﾟﾚｰﾀｰ
| 網戸(ｻﾗﾝ) | 1
か所
AW10 | 枠見込70(複層溝) ｶﾗｰｱﾙﾐ
3連複合窓 | W5540×H2560
(指詰防止) | AP･AL水切･SUSｷｯｸPL
網戸(ｻﾗﾝ)
1
か所
AW11 排煙窓 | 枠見込70(複層溝) ｶﾗｰｱﾙﾐ
･引違い框戸 | W1600×H2560
(指詰防止) | AP･AL水切･SUSｷｯｸPL
埋込ｵﾍﾟﾚｰﾀｰ
| 網戸(ｻﾗﾝ) | 1
か所
AW12 | 枠見込70(複層溝) ｶﾗｰｱﾙﾐ
4連複合窓 | W7010×H2560
(指詰防止) | AP･AL水切･SUSｷｯｸPL
埋込ｵﾍﾟﾚｰﾀｰ
| 網戸(ｻﾗﾝ) | 1
か所
AW13 | 枠見込70(複層溝) ｶﾗｰｱﾙﾐ
引違い窓 | W1800×H1360
(指詰防止) | AP･AL水切
網戸(ｻﾗﾝ)
1
か所
AW14 | 枠見込70(複層溝) ｶﾗｰｱﾙﾐ
引違い窓 | W1800×H900
(指詰防止) | AL額縁･AL水切
米 子 市
建築工事 細目別内訳 | [5 empty] | 48
本棟 |  | 建具 |  |  | 金属製建具
名 称 | 摘 要 | 数 量 | 単位 | 単 価 | 金 額 | 備 考
網戸(ｻﾗﾝ)
1
か所
AW15 | 枠見込70(複層溝) ｶﾗｰｱﾙﾐ
2連引違い窓 | W3270×H900
(指詰防止) | AL額縁･AL水切
網戸(ｻﾗﾝ)
1
か所
AW16 | 枠見込70 ｶﾗｰｱﾙﾐ
片開き窓 | W600×H900
AL額縁･AL水切
網戸(ｻﾗﾝ)
2
か所
AW17 | 枠見込70(複層溝) ｶﾗｰｱﾙﾐ
引違い窓 | W1600×H1460
(指詰防止) | AP･AL水切
網戸(ｻﾗﾝ)
3
か所
AW18 | 枠見込70(複層溝) ｶﾗｰｱﾙﾐ
2連複合窓 | W3470×H2560
(指詰防止) | AP･AL水切･SUSｷｯｸPL
埋込ｵﾍﾟﾚｰﾀｰ
| 網戸(ｻﾗﾝ) | 1
か所
AW19 | 枠見込70(複層溝) ｶﾗｰｱﾙﾐ
4連複合窓 | W6810×H3400
(指詰防止) | AP･AL水切･SUSｷｯｸPL
網戸(ｻﾗﾝ)
1
か所
AW20 | 枠見込70(複層溝) ｶﾗｰｱﾙﾐ
2連複合窓 | W3470×H3400
(指詰防止) | AP･AL水切･SUSｷｯｸPL
埋込ｵﾍﾟﾚｰﾀｰ
| 網戸(ｻﾗﾝ) | 1
か所
AW21 排煙窓 | 枠見込70(複層溝) ｶﾗｰｱﾙﾐ
･引違い窓 | W1600×H2300
(指詰防止) | AP･AL水切
埋込ｵﾍﾟﾚｰﾀｰ
| 網戸(ｻﾗﾝ) | 1
か所
AW22 | 枠見込70(複層溝) ｶﾗｰｱﾙﾐ
2段3連引違い窓 | W4940×H2300
(指詰防止) | AP･AL水切
網戸(ｻﾗﾝ)
1
か所
AW23 | 枠見込70(複層溝) ｶﾗｰｱﾙﾐ
引違い窓 | W1800×H1360
(指詰防止) | AL額縁･AL水切
網戸(ｻﾗﾝ)
2
か所
AW24 | 枠見込70 ｶﾗｰｱﾙﾐ
2段2連ｶｳﾝﾀｰ窓 | W4225×H2000
(引違い) | SUSﾌﾗｯﾄﾚｰﾙ･AL額縁(両側)
米 子 市
建築工事 細目別内訳 | [5 empty] | 49
本棟 |  | 建具 |  |  | 金属製建具
名 称 | 摘 要 | 数 量 | 単位 | 単 価 | 金 額 | 備 考
(指詰防止)
1
か所
AW25 | 枠見込70 ｶﾗｰｱﾙﾐ
2連ｶｳﾝﾀｰ窓 | W4225×H950
(引違い) | SUSﾌﾗｯﾄﾚｰﾙ･AL額縁(両側)
(指詰防止)
1
か所
AW26 | 枠見込70 ｶﾗｰｱﾙﾐ
2段ｶｳﾝﾀｰ窓 | W2150×H2000
(引違い) | SUSﾌﾗｯﾄﾚｰﾙ･AL額縁(両側)
(指詰防止)
1
か所
AW27 | 枠見込70 ｶﾗｰｱﾙﾐ
ｶｳﾝﾀｰ窓(引違い) | W2150×H950 | 1
(指詰防止) | SUSﾌﾗｯﾄﾚｰﾙ･AL額縁(両側) |  | か所
AW28 | 枠見込70 ｶﾗｰｱﾙﾐ
Fix窓 | W1000xH460 | 1
か所
AW29 | 枠見込70 ｶﾗｰｱﾙﾐ
Fix窓 | W2000xH460 | 8
か所
AW30 | 枠見込70 ｶﾗｰｱﾙﾐ
Fix窓 | W1300xH460 | 6
か所
ST01 | 見込175 焼付塗装
3方枠(OPEN) | W900×H2000 | 1
か所
ST02 | 見込135 焼付塗装
3方枠(OPEN) | W1850×H2000 | 1
か所
ST03 | 見込175 焼付塗装
3方枠(OPEN) | W3200×H2000 | 1
か所
ST04 | 見込175 焼付塗装
3方枠(OPEN) | W1200×H1975 | 1
か所
ST05 | 見込135 焼付塗装
3方枠(OPEN) | W3400×H2000 | 1
か所
ST06 | 見込135 焼付塗装
一方枠 | H2600 | 2
か所
SD01 | 枠見込**･戸見込** 焼付
| W900xH2000 | 1
か所
SSD01 片開き | 枠見込150･戸見込22 HL
ﾌﾗｯｼｭｽｲﾝｸﾞ戸 | W900×H2000 | 2
(額入) | SUS床見切･額ｱｸﾘﾙ板 |  | か所
SSD02 両開き | 枠見込230･戸見込22 HL
ﾌﾗｯｼｭｽｲﾝｸﾞ戸 | W1200×H2000 | 1
(額入) | SUS床見切･額ｱｸﾘﾙ板 |  | か所
米 子 市
建築工事 細目別内訳 | [5 empty] | 50
本棟 |  | 建具 |  |  | 金属製建具
名 称 | 摘 要 | 数 量 | 単位 | 単 価 | 金 額 | 備 考
LSD01 片引き | 枠見込90･戸見込40 焼付
ﾌﾗｯｼｭﾊﾝｶﾞｰ戸 | W1000×H2000(有効W900)
(外付･ｿﾌﾄｸﾛｰｽﾞ) | ﾊﾝｶﾞｰﾕﾆｯﾄ(ｶﾊﾞｰ付)
(ｽﾘｯﾄ額･ｶﾞﾗﾘ入) | SUS床見切･SUSｷｯｸPL
(ｱﾝﾀﾞｰｶｯﾄ) | ALｶﾞﾗﾘ(開口率35%/0.09㎡) | 1
か所
LSD01' 片引き | 枠見込90･戸見込40 焼付
ﾌﾗｯｼｭﾊﾝｶﾞｰ戸 | W1000×H2000(有効W900)
(外付･ｿﾌﾄｸﾛｰｽﾞ) | ﾊﾝｶﾞｰﾕﾆｯﾄ(ｶﾊﾞｰ付)
(ｽﾘｯﾄ額･ｶﾞﾗﾘ入) | SUS床見切･SUSｷｯｸPL
(ｱﾝﾀﾞｰｶｯﾄ) | ALｶﾞﾗﾘ(開口率35%/0.06㎡) | 2
か所
計
米 子 市
建築工事 細目別内訳 | [5 empty] | 51
本棟 |  | 建具 |  |  | 木製建具
名 称 | 摘 要 | 数 量 | 単位 | 単 価 | 金 額 | 備 考
WW01 | 戸見込30 杉(OS塗下)
引違い窓 | W3100×H1620(引違W2000xH1075)
(ﾗﾝﾏ･袖Fix) | SUSﾌﾗｯﾄﾚｰﾙ
(指詰防止)
1
か所
WW02 | 戸見込30 杉(OS塗下)
引違い窓 | W950×H1050 | 1
(指詰防止) | SUSﾌﾗｯﾄﾚｰﾙ |  | か所
WW03 | 戸見込30 杉(OS塗下)
引違い窓 | W2000×H1635(引違H1075)
(ﾗﾝﾏFix) | SUSﾌﾗｯﾄﾚｰﾙ
(指詰防止)
1
か所
WD01 片引き | 戸見込40 天然木練付(塗装済)
ﾌﾗｯｼｭﾊﾝｶﾞｰ戸 | W1300×H2000(有効W1200)
(外付･ｿﾌﾄｸﾛｰｽﾞ) | ﾊﾝｶﾞｰﾕﾆｯﾄ(ｶﾊﾞｰ共)
(ｽﾘｯﾄ額入) | SUSｷｯｸﾌﾟﾚｰﾄ･SUSﾊﾞﾈｽﾄｯﾊﾟｰ
(指詰防止) |  | 1
か所
WD02 | 戸見込40 杉(OS塗下)
引違い框戸 | W2000×H2560(引違H2000)
(ﾗﾝﾏFix) | SUSﾌﾗｯﾄﾚｰﾙ･SUSﾊﾞﾈｽﾄｯﾊﾟｰ
(指詰防止) | 杉腰板
1
か所
WD02A | 戸見込30 杉(OS塗下)
引違い窓 | W1300×H1635(引違H1075)
(ﾗﾝﾏFix) | SUSﾌﾗｯﾄﾚｰﾙ
(指詰防止) | ※上記に含む
WD03 | 戸見込40 杉(OS塗下)
片引き框戸 | W1000×H2000(有効W900)
(外付) | SUSﾌﾗｯﾄﾚｰﾙ･SUSﾊﾞﾈｽﾄｯﾊﾟｰ
(指詰防止) | 杉腰板
1
か所
WD04 | 戸見込40 天然木練付(塗装済)
片引きﾌﾗｯｼｭ戸 | W1000×H1975(有効W900)
(外付) | SUSﾌﾗｯﾄﾚｰﾙ･SUSﾊﾞﾈｽﾄｯﾊﾟｰ
(ｽﾘｯﾄ額入)
(指詰防止) |  | 1
か所
WD05 | 戸見込40 杉(OS塗下)
引違い框戸 | W2000×H2560(引違H2000)
(ﾗﾝﾏFix) | SUSﾌﾗｯﾄﾚｰﾙ･SUSﾊﾞﾈｽﾄｯﾊﾟｰ
(指詰防止) | 杉腰板
1
か所
WD05A | 戸見込30 杉(OS塗下)
引違い窓 | W1300×H1635(引違H1075)
(ﾗﾝﾏFix) | SUSﾌﾗｯﾄﾚｰﾙ･SUSﾊﾞﾈｽﾄｯﾊﾟｰ
(指詰防止) | ※上記に含む
WD06 | 戸見込40 杉(OS塗下)
片引き框戸 | W900×H1875(有効W800)
(外付) | SUSﾌﾗｯﾄﾚｰﾙ･SUSﾊﾞﾈｽﾄｯﾊﾟｰ
米 子 市
建築工事 細目別内訳 | [5 empty] | 52
本棟 |  | 建具 |  |  | 木製建具
名 称 | 摘 要 | 数 量 | 単位 | 単 価 | 金 額 | 備 考
杉腰板
1
か所
WD07 | 戸見込40 ﾎﾟﾘ合板
2枚ﾌﾗｯｼｭ折戸 | W800×H1875 | 1
| SUSｶﾞｲﾄﾞﾚｰﾙ |  | か所
WD08 | 戸見込40 ﾎﾟﾘ合板
片引きﾌﾗｯｼｭ戸 | W900×H1875(有効W800)
(外付) | SUSﾌﾗｯﾄﾚｰﾙ･SUSﾊﾞﾈｽﾄｯﾊﾟｰ
(額入)
(指詰防止) |  | 2
か所
WD09 | 戸見込40 杉(OS塗下)
片引き框戸 | W1000×H2000(有効W900)
(外付) | SUSﾌﾗｯﾄﾚｰﾙ･SUSﾊﾞﾈｽﾄｯﾊﾟｰ
(指詰防止) | 杉腰板
1
か所
WD10 | 戸見込40 ｼﾅ合板(OS塗下)
引違いﾌﾗｯｼｭ戸 | W2000×H1875 | 6
(指詰防止) | SUSﾌﾗｯﾄﾚｰﾙ |  | か所
WD11 | 戸見込40 ﾎﾟﾘ合板
片引きﾌﾗｯｼｭ戸 | W900×H1975(有効W800)
(外付･ｱﾝﾀﾞｰｶｯﾄ) | SUSﾌﾗｯﾄﾚｰﾙ･SUSﾊﾞﾈｽﾄｯﾊﾟｰ
(ｽﾘｯﾄ額･ｶﾞﾗﾘ入) | ALｶﾞﾗﾘ(開口率35%)
(指詰防止) |  | 1
か所
WD11' | 戸見込40 ﾎﾟﾘ合板
片引きﾌﾗｯｼｭ戸 | W900×H1975(有効W800)
(外付･ｱﾝﾀﾞｰｶｯﾄ) | SUSﾌﾗｯﾄﾚｰﾙ･SUSﾊﾞﾈｽﾄｯﾊﾟｰ
(ｽﾘｯﾄ額)
(指詰防止) |  | 2
か所
WD12 | 戸見込40 杉(OS塗下)
引違い框戸 | W2000×H2560(引違H2000)
(ﾗﾝﾏFix) | SUSﾌﾗｯﾄﾚｰﾙ･SUSﾊﾞﾈｽﾄｯﾊﾟｰ
(指詰防止) | 杉腰板
2
か所
WD13 | 戸見込40 杉(OS塗下)
引違い框戸 | W2000×H2560(引違H2000)
(ﾗﾝﾏFix) | SUSﾌﾗｯﾄﾚｰﾙ･SUSﾊﾞﾈｽﾄｯﾊﾟｰ
(指詰防止) | 杉腰板
2
か所
WD13A | 戸見込30 杉(OS塗下)
引違い窓 | W1300×H1635(引違H1075)
(ﾗﾝﾏFix) | SUSﾌﾗｯﾄﾚｰﾙ
(指詰防止) | ※上記に含む
WD14 | 戸見込40 杉(OS塗下)
引違い框戸 | W2000×H2560(引違H2000)
(ﾗﾝﾏFix) | SUSﾌﾗｯﾄﾚｰﾙ･SUSﾊﾞﾈｽﾄｯﾊﾟｰ
(指詰防止) | 杉腰板
2
か所
WD14A | 戸見込30 杉(OS塗下)
引違い窓 | W1300×H1635(引違H1075)
(ﾗﾝﾏFix) | SUSﾌﾗｯﾄﾚｰﾙ
米 子 市
建築工事 細目別内訳 | [5 empty] | 53
本棟 |  | 建具 |  |  | 木製建具
名 称 | 摘 要 | 数 量 | 単位 | 単 価 | 金 額 | 備 考
(指詰防止) | ※上記に含む
WD15 | 戸見込40 杉(OS塗下)
引違い框戸 | W2000×H2560(引違H2000)
(ﾗﾝﾏFix) | SUSﾌﾗｯﾄﾚｰﾙ･SUSﾊﾞﾈｽﾄｯﾊﾟｰ
(指詰防止) | 杉腰板
2
か所
WD15A | 戸見込30 杉(OS塗下)
引違い窓 | W1300×H1635(引違H1075)
(ﾗﾝﾏFix) | SUSﾌﾗｯﾄﾚｰﾙ
(指詰防止) | ※上記に含む
WD16 | 戸見込40 ﾎﾟﾘ合板
片引きﾌﾗｯｼｭ戸 | W800×H1975(有効W700)
(外付･ｱﾝﾀﾞｰｶｯﾄ) | SUSﾌﾗｯﾄﾚｰﾙ･SUSﾊﾞﾈｽﾄｯﾊﾟｰ
(明り孔 | ALｶﾞﾗﾘ(開口率35%)
･ｽﾘｯﾄｶﾞﾗﾘ入) |  | 1
(指詰防止) |  |  | か所
WD17 | 戸見込40 杉(OS塗下)
2枚引込框戸 | W2390×H2000(有効W2300)
(外付) | SUSﾌﾗｯﾄﾚｰﾙ
(指詰防止) | 杉腰板
1
か所
WD18 | 戸見込40 ﾎﾟﾘ合板
片引きﾌﾗｯｼｭ戸 | W900×H2000(有効W800)
(外付) | SUSﾌﾗｯﾄﾚｰﾙ･SUSﾊﾞﾈｽﾄｯﾊﾟｰ
(指詰防止)
1
か所
WD19 | 戸見込40 ｼﾅ合板(OS塗下)
引違いﾌﾗｯｼｭ戸 | W2000×H1875
(ｶﾞﾗﾘ入) | SUSﾌﾗｯﾄﾚｰﾙ
(指詰防止) | ALｶﾞﾗﾘ(開口率35%)
1
か所
WD20 | 戸見込40 ｼﾅ合板(OS塗下)
引違いﾌﾗｯｼｭ戸 | W2000×H2000
(円額･ｶﾞﾗﾘ入) | SUSﾌﾗｯﾄﾚｰﾙ
(指詰防止) | 木ｶﾞﾗﾘ(開口率35%)
2
か所
WD21 | 戸見込40 ｼﾅ合板(OS塗下)
引違いﾌﾗｯｼｭ戸 | W2000×H2000
(円額･ｶﾞﾗﾘ入) | SUSﾌﾗｯﾄﾚｰﾙ
(指詰防止) | 木ｶﾞﾗﾘ(開口率35%)
1
か所
WD22 | 戸見込40 ﾎﾟﾘ合板
片引きﾌﾗｯｼｭ戸 | W900×H1975(有効W800)
(外付･ｱﾝﾀﾞｰｶｯﾄ) | SUSﾌﾗｯﾄﾚｰﾙ･SUSﾊﾞﾈｽﾄｯﾊﾟｰ
(明り孔 | ALｶﾞﾗﾘ(開口率35%)
･ｽﾘｯﾄｶﾞﾗﾘ入) |  | 1
(指詰防止) |  |  | か所
WD23 | 戸見込40 ｼﾅ合板(OS塗下)
引違いﾌﾗｯｼｭ戸 | W1600×H1975 | 1
(指詰防止) | SUSﾌﾗｯﾄﾚｰﾙ |  | か所
米 子 市
建築工事 細目別内訳 | [5 empty] | 54
本棟 |  | 建具 |  |  | 木製建具
名 称 | 摘 要 | 数 量 | 単位 | 単 価 | 金 額 | 備 考
WD24 | 戸見込40 ｼﾅ合板(OS塗下)
片引きﾌﾗｯｼｭ戸 | W900×H2000(有効W800)
(外付) | SUSﾌﾗｯﾄﾚｰﾙ･SUSﾊﾞﾈｽﾄｯﾊﾟｰ
(明り孔 | ALｶﾞﾗﾘ(開口率35%)
･ｽﾘｯﾄｶﾞﾗﾘ入) |  | 2
(指詰防止) |  |  | か所
WD25 | 戸見込40 ｼﾅ合板(OS塗下)
片引きﾌﾗｯｼｭ戸 | W900×H2000(有効W800)
(外付) | SUSﾌﾗｯﾄﾚｰﾙ･SUSﾊﾞﾈｽﾄｯﾊﾟｰ
(ｽﾘｯﾄ額･ｶﾞﾗﾘ入) | ALｶﾞﾗﾘ(開口率35%)
(指詰防止) |  | 2
か所
WD26 | 戸見込40 ﾎﾟﾘ合板
2枚ﾌﾗｯｼｭ折戸 | W900×H1975 | 1
| SUSｶﾞｲﾄﾞﾚｰﾙ |  | か所
WD27 | 戸見込40 天然木練付(塗装済)
片引きﾊﾝｶﾞｰ戸 | W1300×H1975(有効W1200)
(外付･ｿﾌﾄｸﾛｰｽﾞ) | ﾊﾝｶﾞｰﾕﾆｯﾄ(ｶﾊﾞｰ共)
(ｽﾘｯﾄ額入) | SUSﾊﾞﾈｽﾄｯﾊﾟｰ･SUSｷｯｸPL
(指詰防止) |  | 2
か所
計
米 子 市
建築工事 細目別内訳 | [5 empty] | 55
本棟 |  | 建具 |  |  | ﾊﾟｰﾃｨｼｮﾝ
名 称 | 摘 要 | 数 量 | 単位 | 単 価 | 金 額 | 備 考
SLW01 | 見込60 ﾒｰｶｰ仕様
可動間仕切 | W5850×H2600
(遮音性能付) | 表面ﾎﾜｲﾄﾎﾞｰﾄﾞ仕様
上下ｼｰﾙ機構･ｻｲﾄﾞｼｰﾙ(ｷﾞﾔ式)
| ｱﾙﾐﾊﾝｶﾞｰﾚｰﾙ共 | 1
か所
計
米 子 市
建築工事 細目別内訳 | [5 empty] | 56
本棟 |  | 建具 |  |  | ｶﾞﾗｽ
名 称 | 摘 要 | 数 量 | 単位 | 単 価 | 金 額 | 備 考
ﾌﾛｰﾄ板ｶﾞﾗｽ | 厚さ3 特寸 2.18㎡以下
| ｶﾞﾗｽとめ材別途 清掃共 | 23.4
㎡
ﾌﾛｰﾄ板ｶﾞﾗｽ | 厚さ3 70x1670
(ｽﾘｯﾄ額) | ｶﾞﾗｽとめ材別途 清掃共 | 3
か所
型板ｶﾞﾗｽ | 厚さ4 特寸 2.18㎡以下
| ｶﾞﾗｽとめ材別途 清掃共 | 1.5
㎡
型板ｶﾞﾗｽ | 厚さ4 70x1770
(ｽﾘｯﾄ額) | ｶﾞﾗｽとめ材別途 清掃共 | 1
か所
型板ｶﾞﾗｽ | 厚さ4 100x900
(ｽﾘｯﾄ額) | ｶﾞﾗｽとめ材別途 清掃共 | 3
か所
型板ｶﾞﾗｽ | 厚さ4 100x1000
(ｽﾘｯﾄ額) | ｶﾞﾗｽとめ材別途 清掃共 | 2
か所
型板ｶﾞﾗｽ | 厚さ4 100x100
(明り孔) | ｶﾞﾗｽとめ材別途 清掃共 | 5
か所
強化ｶﾞﾗｽ | 厚さ 4㎜ 特寸 2.0㎡以下
| ｶﾞﾗｽとめ材別途 清掃共 | 59.6
㎡
強化ｶﾞﾗｽ | 厚さ 5㎜ 特寸 2.0㎡以下
| ｶﾞﾗｽとめ材別途 清掃共 | 13.5
㎡
強化ｶﾞﾗｽ | 厚さ4 100x500
(ｽﾘｯﾄ額) | ｶﾞﾗｽとめ材別途 清掃共 | 2
か所
強化ｶﾞﾗｽ | 厚さ4 250x975
(ｽﾘｯﾄ額) | ｶﾞﾗｽとめ材別途 清掃共 | 3
か所
強化ｶﾞﾗｽ | 厚さ4 φ400
(丸型額) | ｶﾞﾗｽとめ材別途 清掃共 | 4
か所
強化ｶﾞﾗｽ | 厚さ4 φ600
(丸型額) | ｶﾞﾗｽとめ材別途 清掃共 | 4
か所
Low-E複層ｶﾞﾗｽ | 強化Low-E4･A6･強化4
| 特寸2.0㎡以下 | 131
| ｶﾞﾗｽとめ材別途 清掃共 |  | ㎡
Low-E複層ｶﾞﾗｽ | Low-E3･A6･FL3
| 特寸2.0㎡以下 | 7.7
| ｶﾞﾗｽとめ材別途 清掃共 |  | ㎡
ｶﾞﾗｽ留めｼｰﾘﾝｸﾞ | 5x5程度 ｼﾘｺｰﾝ系(SR-1)
| ﾊﾞｯｸｱｯﾌﾟ共 | 1,701
ｍ
衝突防止表示 | ｽﾃﾝﾚｽ製 径30 両面
16
か所
計
米 子 市
建築工事 細目別内訳 | [5 empty] | 57
本棟 |  | 塗装 |  |  | 外部
名 称 | 摘 要 | 数 量 | 単位 | 単 価 | 金 額 | 備 考
＜外部＞
庇鼻 | ﾌｯ素樹脂系撥水材
ＦＣＣ塗装 | ｺﾝｸﾘｰﾄ面 素地ｺﾞｼﾗｴ共 | 35.5
㎡
庇裏 | ﾌｯ素樹脂系撥水材
ＦＣＣ塗装 | ｺﾝｸﾘｰﾄ面 素地ｺﾞｼﾗｴ共 | 93.4
㎡
ＤＰ塗り | 亜鉛めっき鋼 1級
(糸幅300㎜以下) | 錆止め共 | 103
ｍ
ＥＰ－Ｇ塗り | けい酸ｶﾙｼｳﾑ板面 工程B種(見上)
| 素地B種 | 239
㎡
＜内部＞
ＥＰ－Ｇ塗り | ﾎﾞｰﾄﾞ面 工程B種(見上)
| 素地B種 | 62.9
㎡
抗菌性ＥＰ塗り | けい酸ｶﾙｼｳﾑ板面 工程B種(見上)
| 素地B種 | 137
㎡
自然塗料塗り | 木建面
| 素地ｺﾞｼﾗｴ(B種)共 | 315
㎡
自然塗料塗り | 木部
(糸幅300㎜以下) | 素地ｺﾞｼﾗｴ(B種)共 | 567
ｍ
計
米 子 市
建築工事 細目別内訳 | [5 empty] | 58
本棟 |  | 内外装 |  |  | 外部
名 称 | 摘 要 | 数 量 | 単位 | 単 価 | 金 額 | 備 考
＜外部＞
床 | t3.0(ﾌﾟｰﾙｻｲﾄﾞ用)
ﾋﾞﾆﾙ床ｼｰﾄ | ｺﾝｸﾘｰﾄ面 | 110
| 端部仕舞(ｺｰｷﾝｸﾞ)共 |  | ㎡
床 | t3.0(ﾌﾟｰﾙｻｲﾄﾞ用)
ﾋﾞﾆﾙ床ｼｰﾄ | ﾓﾙﾀﾙ面 | 13.1
| 端部仕舞(ｺｰｷﾝｸﾞ)共 |  | ㎡
階段 | t3.0(ﾌﾟｰﾙｻｲﾄﾞ用)
ﾋﾞﾆﾙ床ｼｰﾄ | ﾓﾙﾀﾙ面 | 20.6
| 端部仕舞(ｺｰｷﾝｸﾞ)共 |  | ㎡
2F園庭/床 | ﾒｰｶｰ仕様
人工芝 | ｺﾝｸﾘｰﾄ面 | 567
| ｸﾛｰﾊﾞｰﾀｰﾌﾚｷﾞｭﾗｰ同等 |  | ㎡
天井 | t6.0 底目(EP-G塗下)
ｹｲｶﾙ板 | 捨貼(GB-St9.5(不燃))共 | 239
| LGS面 |  | ㎡
＜内部＞
床 | H50 ﾒｰｶｰ仕様
OAﾌﾛｱ | OA面 | 62.6
㎡
床 | ***
防塵塗装 | ﾓﾙﾀﾙ面 | 0.6
㎡
床 | ***
防塵塗装 | ｺﾝｸﾘｰﾄ面 | 10.8
㎡
巾木 | H100 ***
防塵塗装立上 | ｺﾝｸﾘｰﾄ面 | 17
ｍ
床 | t3.0 抗菌厚膜型 ﾛｰﾗｰｽﾁﾌﾟﾙ工法
ｴﾎﾟｷｼ樹脂塗床 | ｺﾝｸﾘｰﾄ面 | 97.6
㎡
床 | t55 0.5畳物 ***
置き畳 | 合板面 | 28
枚
畳敷き | t55 0.75畳物 ***
| 合板面 | 12
枚
置き畳
柱欠き加算 |  | 1
枚
床 | t15 ﾅﾗ(塗装品･ｸｯｼｮﾝ付)
複合ﾌﾛｰﾘﾝｸﾞ | 合板面 | 665
㎡
床 | t15 ﾅﾗ(塗装品･ｸｯｼｮﾝ付)
複合ﾌﾛｰﾘﾝｸﾞ | 合板面 | 84
(床暖対応) |  |  | ㎡
床 | t6.8
ﾀｲﾙｶｰﾍﾟｯﾄ | OA面 | 62.6
㎡
米 子 市
建築工事 細目別内訳 | [5 empty] | 59
本棟 |  | 内外装 |  |  | 外部
名 称 | 摘 要 | 数 量 | 単位 | 単 価 | 金 額 | 備 考
床 | t2.0(無地) ﾒｰｶｰ仕様
ﾋﾞﾆﾙ床ｼｰﾄ(FS) | ｾﾙﾌ面 | 36
㎡
床 | t2.0(無地) ﾒｰｶｰ仕様
ﾋﾞﾆﾙ床ｼｰﾄ(FS) | ﾓﾙﾀﾙ面 | 3.6
㎡
階段 | t2.0(無地) ﾒｰｶｰ仕様
ﾋﾞﾆﾙ床ｼｰﾄ(FS) | ﾓﾙﾀﾙ面 | 21
㎡
床 | t2.0(防滑･抗菌) ﾒｰｶｰ仕様
ﾋﾞﾆﾙ床ｼｰﾄ(FS) | ｾﾙﾌ面 | 103
㎡
床 | t2.0(防滑･抗菌･木調) ﾒｰｶｰ仕様
ﾋﾞﾆﾙ床ｼｰﾄ(FS) | ｾﾙﾌ面 | 55.6
㎡
床 | t2.0(防滑･抗菌･木調) ﾒｰｶｰ仕様
ﾋﾞﾆﾙ床ｼｰﾄ(FS) | ｸｯｼｮﾝｼｰﾄt3.0共 ｾﾙﾌ面 | 20.9
㎡
ﾋﾞﾆﾙ幅木 | 高さ60
308
ｍ
階段ﾋﾞﾆﾙ幅木 | ささら 高さ330
16.9
ｍ
壁ﾋﾞﾆﾙｸﾛｽ | **級 無機質･表面強化
| PB面 素地ｺﾞｼﾗｴ共 | 1,071
㎡
壁 | t12.5 突付
石膏ﾎﾞｰﾄﾞ | ｺﾝｸﾘｰﾄ面 GL工法 | 823
(GB-R) |  |  | ㎡
壁 | t12.5 突付
石膏ﾎﾞｰﾄﾞ | LGS面 | 716
(GB-R) |  |  | ㎡
壁 | t12.5 突付
耐水石膏ﾎﾞｰﾄﾞ | ｺﾝｸﾘｰﾄ面 GL工法 | 73.1
(GB-S) |  |  | ㎡
壁 | t12.5 突付
耐水石膏ﾎﾞｰﾄﾞ | LGS面 | 176
(GB-S) |  |  | ㎡
壁 | t21+21 突付
強化石膏ﾎﾞｰﾄﾞ | ｺﾝｸﾘｰﾄ面 GL工法 | 53.7
(GB-R) |  |  | ㎡
壁 | t21+21 突付
強化石膏ﾎﾞｰﾄﾞ | LGS面 | 73.5
(GB-R) |  |  | ㎡
せっこうﾎﾞｰﾄﾞ | 継目処理工法(ﾍﾞﾍﾞﾙｴｯｼﾞ)
継目処理 |  | 1,071
㎡
せっこうﾎﾞｰﾄﾞ | 継目処理工法(ﾃｰﾊﾟｰｴｯｼﾞ)
継目処理 |  | 62.9
㎡
ﾎﾞｰﾄﾞ出隅
ｺｰﾅｰ補強 |  | 9.2
ｍ
天井 | t9.5(不燃･1.5'x3') 化粧突付
化粧石膏ﾎﾞｰﾄﾞ | LGS面 | 145
㎡
米 子 市
建築工事 細目別内訳 | [5 empty] | 60
本棟 |  | 内外装 |  |  | 外部
名 称 | 摘 要 | 数 量 | 単位 | 単 価 | 金 額 | 備 考
天井 化粧 | t9.5(不燃･1.5'x3') 化粧突付
吸音石膏ﾎﾞｰﾄﾞ | LGS面 | 346
㎡
天井 | t6.0 底目(EP塗下)
ｹｲｶﾙ板 | LGS面 | 137
㎡
天井 | t9.0(不燃) 化粧突付
岩綿吸音板 | 捨貼(GB-NCt9.5)共 | 615
| LGS面 |  | ㎡
腰 | t6.0(木目調) 化粧突付
化粧ｹｲｶﾙ板 | PB面 | 746
| 出隅･入隅仕舞共 |  | ㎡
ﾗｲﾆﾝｸﾞ | t6.0(木目調) 化粧突付
化粧ｹｲｶﾙ板 | 合板面 | 34.9
| 出隅･入隅仕舞共 |  | ㎡
塩ﾋﾞ製廻り縁 | 既製品
497
ｍ
塩ﾋﾞ製廻り縁 | 既製品
(吸振ﾀｲﾌﾟ) |  | 410
ｍ
出隅ｺｰﾅｰ | 既製品
塩ﾋﾞ製見切縁 |  | 3.7
ｍ
間仕切 | t50 ｸﾞﾗｽｳｰﾙ(10k)
吸音材充填 |  | 206
㎡
外壁断熱(吹付) | t40 現場発泡ｳﾚﾀﾝ
506
㎡
屋根下断熱(吹付) | t40 現場発泡ｳﾚﾀﾝ
412
㎡
ｽﾗﾌﾞ下断熱(吹付) | t40 現場発泡ｳﾚﾀﾝ
901
㎡
天井裏断熱(敷込) | t100 ｸﾞﾗｽｳｰﾙ(24k)
1,237
㎡
建具枠詰ﾛｯｸｳｰﾙ
10
ｍ
計
米 子 市
建築工事 細目別内訳 | [5 empty] | 61
本棟 |  | 仕上ﾕﾆｯﾄ
名 称 | 摘 要 | 数 量 | 単位 | 単 価 | 金 額 | 備 考
＜外部＞
2Fﾌﾟｰﾙ･吹抜 | 3500x1350 防水型複層E
屋外ｼｬﾜｰｽﾍﾟｰｽ | 背板H1200共 | 1
か所
2F園庭 | 1800x1000 ﾓｻﾞｲｸﾀｲﾙ貼
屋外ｼｬﾜｰｽﾍﾟｰｽ | 背板H1000共 | 1
か所
1F犬走り/設備用 | 850x11000xH150
ｺﾝｸﾘｰﾄ基礎 |  | 1
か所
1F犬走り/設備用 | 850x1930xH150
ｺﾝｸﾘｰﾄ基礎 |  | 1
か所
1F犬走り/設備用 | 850x6660xH150
ｺﾝｸﾘｰﾄ基礎 |  | 1
か所
2F園庭 | H2500 ﾒｰｶｰ仕様
防球ﾌｪﾝｽ | RC天端取付 | 68.5
ｍ
2Fﾌﾟｰﾙ･吹抜 | 4500x6300xH650 幼児用
FRP製ﾌﾟｰﾙ | ﾒｰｶｰ仕様 | 1
か所
ﾀｰﾌﾟ掛け | ｻｯｼ取付用 ﾒｰｶｰ仕様
42
か所
2F園庭遊具 | L5400 ﾒｰｶｰ仕様
3連鉄棒 | BPL･ｱﾝｶｰ共 | 1
か所
2F園庭遊具 | L4569 ﾒｰｶｰ仕様
滑り台 | BPL･ｱﾝｶｰ共 | 1
か所
2F園庭遊具 | L3480 ﾒｰｶｰ仕様
ｽﾃｯﾌﾟ雲梯 | BPL･ｱﾝｶｰ共 | 1
か所
K-14 | 1600x650xH650
園児用外部手洗器 | ﾗｲﾆﾝｸﾞ共 | 1
か所
D-1 | 校章500角･館名H250
館名ｻｲﾝ | SUS箱文字(t15)
校章+
「米子西･ねむの木こども園」
1
か所
D-2 | 校章500角･館名H250
館名ｻｲﾝ | SUS箱文字(t15) | 1
| 校章+「ねむの木こども園」 |  | か所
D-3 | 館名W100
館名ｻｲﾝ | SUS箱文字(t15) | 1
(縦書き) | 「米子西･ねむの木こども園」 |  | か所
CS | ｶｯﾃｨﾝｸﾞｼｰﾄH40
室名ｻｲﾝ |  | 5
か所
米 子 市
建築工事 細目別内訳 | [5 empty] | 62
本棟 |  | 仕上ﾕﾆｯﾄ
名 称 | 摘 要 | 数 量 | 単位 | 単 価 | 金 額 | 備 考
＜内部＞
1F調乳室 | ﾒｰｶｰ仕様
ｷｯﾁﾝ | 流し台L1200(ﾄﾗｯﾌﾟ付)
吊戸棚L1200 水切棚付
幕板H50共
| LIXIL:ｾｸｼｮﾅﾙｷｯﾁﾝGSｼﾘｰｽﾞ同等 | 1
か所
1Fｹｱ児室 | L1200 ﾒｰｶｰ仕様
ﾐﾆｷｯﾁﾝ | 幕板(H700)共 | 1
| LIXIL:DMK12PEWE同等 |  | か所
2F休憩室 | L1200 ﾒｰｶｰ仕様
ﾐﾆｷｯﾁﾝ | 幕板(H700)共 | 1
| LIXIL:DMK12PEWE同等 |  | か所
ｼｬﾜｰﾕﾆｯﾄ | 0808ﾀｲﾌﾟ ﾒｰｶｰ仕様
| ﾊﾞﾘｱﾌﾘｰ折戸･ｺｰﾅｰ収納 | 1
| 換気扇付 |  | か所
UB用開口枠 | 4方 樹脂既製品
| W752xH1825 | 1
か所
TB01 | H1200 SUS巾木ﾀｲﾌﾟ
ﾄｲﾚﾌﾞｰｽ | 見込40 高圧ﾒﾗﾐﾝ化粧 | 1
(幼3) |  |  | か所
TB02 | H1200/1900 SUS巾木ﾀｲﾌﾟ
ﾄｲﾚﾌﾞｰｽ | 見込40 高圧ﾒﾗﾐﾝ化粧 | 1
(幼3+SK) |  |  | か所
TB03 | H1200/1900 SUS巾木ﾀｲﾌﾟ
ﾄｲﾚﾌﾞｰｽ | 見込40 高圧ﾒﾗﾐﾝ化粧 | 1
(幼3+SK) |  |  | か所
ﾄｲﾚﾌﾞｰｽ | W600xH1200 SUS巾木ﾀｲﾌﾟ
(隔板) | 見込40 高圧ﾒﾗﾐﾝ化粧 | 1
か所
ﾗｲﾆﾝｸﾞ面台 | D150xL820(小口無)
ﾒﾗﾐﾝﾎﾟｽﾄﾌｫｰﾑ |  | 1
か所
ﾗｲﾆﾝｸﾞ面台 | D150xL2350(小口無)
ﾒﾗﾐﾝﾎﾟｽﾄﾌｫｰﾑ |  | 1
か所
ﾗｲﾆﾝｸﾞ面台 | D150xL980(小口無)
ﾒﾗﾐﾝﾎﾟｽﾄﾌｫｰﾑ |  | 1
か所
ﾗｲﾆﾝｸﾞ面台 | D150xL2340(片小口)
ﾒﾗﾐﾝﾎﾟｽﾄﾌｫｰﾑ |  | 1
か所
ﾗｲﾆﾝｸﾞ面台 | D150xL800(片小口)
ﾒﾗﾐﾝﾎﾟｽﾄﾌｫｰﾑ |  | 3
か所
ﾗｲﾆﾝｸﾞ面台 | D150xL1440(片小口)
ﾒﾗﾐﾝﾎﾟｽﾄﾌｫｰﾑ |  | 1
か所
ﾗｲﾆﾝｸﾞ面台 | D150xL800(両小口)
ﾒﾗﾐﾝﾎﾟｽﾄﾌｫｰﾑ |  | 3
か所
ﾗｲﾆﾝｸﾞ面台 | D150xL1510(両小口)
ﾒﾗﾐﾝﾎﾟｽﾄﾌｫｰﾑ |  | 1
か所
ﾗｲﾆﾝｸﾞ面台 | D150xL1000(片小口)
ﾒﾗﾐﾝﾎﾟｽﾄﾌｫｰﾑ |  | 1
か所
米 子 市
建築工事 細目別内訳 | [5 empty] | 63
本棟 |  | 仕上ﾕﾆｯﾄ
名 称 | 摘 要 | 数 量 | 単位 | 単 価 | 金 額 | 備 考
ﾗｲﾆﾝｸﾞ面台 | D150xL2870(片小口)
ﾒﾗﾐﾝﾎﾟｽﾄﾌｫｰﾑ |  | 1
か所
ﾗｲﾆﾝｸﾞ面台 | D150xL660(小口無)
ﾒﾗﾐﾝﾎﾟｽﾄﾌｫｰﾑ |  | 1
か所
ﾗｲﾆﾝｸﾞ面台 | D150xL2000(両小口)
ﾒﾗﾐﾝﾎﾟｽﾄﾌｫｰﾑ |  | 1
か所
ﾗｲﾆﾝｸﾞ面台 | D150xL830(小口無)
ﾒﾗﾐﾝﾎﾟｽﾄﾌｫｰﾑ |  | 1
か所
点字ｼｰﾄ | 300角
16
枚
ﾋﾟｸﾁｬｰﾚｰﾙ | ｱﾙﾐ製(天井･先付型)
| 荷重30㎏ ﾌｯｸ･ﾊﾝｶﾞｰ:2ｾｯﾄ/m程度 | 125
ｍ
便所(調理WC) | *** 既製品
上着掛けﾌｯｸ |  | 1
か所
ﾄｯﾌﾟﾗｲﾄ | 1300x1300 @25 ﾒｰｶｰ仕様
ﾌﾟﾗｽﾁｯｸﾙｰﾊﾞｰ | 周囲枠共 | 3
か所
ﾄｯﾌﾟﾗｲﾄ | 1300x3000 @25 ﾒｰｶｰ仕様
ﾌﾟﾗｽﾁｯｸﾙｰﾊﾞｰ | 周囲枠共 | 1
か所
便所(WC1) | D350xL930 ﾎﾟﾘ合板t25
固定棚 | ﾌﾞﾗｹｯﾄ･補強共 | 1
か所
便所(調理WC) | D350xL830 ﾎﾟﾘ合板t25
固定棚 | ﾌﾞﾗｹｯﾄ･補強共 | 1
か所
便所(WC2) | D350xL830 ﾎﾟﾘ合板t25
固定棚 | ﾌﾞﾗｹｯﾄ･補強共 | 1
か所
消火器ﾎﾞｯｸｽ | 344x175xH770 ﾒｰｶｰ仕様
(半埋込型) | RC箱抜き面 | 2
| ﾕﾆｵﾝ:UFB-2F-169H-PWH同等 |  | か所
消火器ﾎﾞｯｸｽ | 344x175xH770 ﾒｰｶｰ仕様
(半埋込型) | LGS面 ﾌﾞﾗｹｯﾄ共 | 2
| ﾕﾆｵﾝ:UFB-2F-169H-PWH同等 |  | か所
避難器具 | 垂直式救助袋SSSｼｭｰﾀｰ袋本体
| 袋長6m以上 | 1
か所
屋外階段 | ALｱﾝｸﾞﾙ t=2.0 50x20
床ｼｰﾄ押え金物 | 踏面･蹴上 現場留め加工 | 42
ｍ
更衣･休憩室 | 450x1500 ｽﾃﾝﾚｽﾐﾗｰ
姿見鏡 |  | 4
か所
調乳室 | 900x900
ﾎﾜｲﾄﾎﾞｰﾄﾞ |  | 1
か所
更衣･休憩室 | 1200x900
ﾎﾜｲﾄﾎﾞｰﾄﾞ |  | 3
か所
2歳児室 | 1200x900
ﾎﾜｲﾄﾎﾞｰﾄﾞ |  | 1
か所
米 子 市
建築工事 細目別内訳 | [5 empty] | 64
本棟 |  | 仕上ﾕﾆｯﾄ
名 称 | 摘 要 | 数 量 | 単位 | 単 価 | 金 額 | 備 考
正面玄関 | 1800x900
ﾎﾜｲﾄﾎﾞｰﾄﾞ |  | 4
か所
休憩室 | 1200x900(行事用)
ﾎﾜｲﾄﾎﾞｰﾄﾞ |  | 3
か所
事務室 | 1800x900(行事用)
ﾎﾜｲﾄﾎﾞｰﾄﾞ |  | 1
か所
K-1 | 6900x400xH900
園児用下足入 |  | 1
か所
K-2 | 5700x400xH900
園児用下足入 |  | 1
か所
K-3 | L1800+4650+2350xD400xH1060
絵本棚 |  | 1
か所
K-4 | 2100x450xH900
ﾛｯｶｰ |  | 1
か所
K-5 | 2100x450xH900
ﾛｯｶｰ |  | 1
か所
K-6 | 2450x450xH900
ﾛｯｶｰ |  | 1
か所
K-7 | 2800x450xH900
ﾛｯｶｰ |  | 1
か所
K-8 | 2800x450xH900
ﾛｯｶｰ |  | 1
か所
K-9 | 2800x450xH900
ﾛｯｶｰ |  | 2
か所
K-10 | 2450x450xH900
ﾛｯｶｰ |  | 1
か所
K-11 | 3150x450xH900
ﾛｯｶｰ |  | 1
か所
K-12 | 1000x350xH1450
調理員用下足入 |  | 1
か所
K-13 | 4800x400xH900
園児用下足入 |  | 1
か所
K-15 ｹｱ児用 | 1500x500xH2100
可動ｵｰﾌﾟﾝﾗｯｸ |  | 1
か所
K-16
1
園児手洗器 |  |  | か所
K-17
1
子供用鞄掛け |  |  | か所
K-18
沐浴ﾊﾞｽ |  | 1
かさ上げ台 |  |  | か所
米 子 市
建築工事 細目別内訳 | [5 empty] | 65
本棟 |  | 仕上ﾕﾆｯﾄ
名 称 | 摘 要 | 数 量 | 単位 | 単 価 | 金 額 | 備 考
ｶｰﾃﾝ･ｶｰﾃﾝﾚｰﾙ
1
式
AS-1 | 200角 桧(県産材)
木製室名札 | ｶｯﾃｨﾝｸﾞｼｰﾄ | 5
(平付･文字) |  |  | か所
AS-2 | 200角 桧(県産材)
木製室名札 | ｶｯﾃｨﾝｸﾞｼｰﾄ | 10
(平付･ﾋﾟｸﾄ) |  |  | か所
BS-1 | 200角 桧(県産材)
木製室名札 | ｶｯﾃｨﾝｸﾞｼｰﾄ | 13
(突出･文字) | SUSﾌﾞﾗｹｯﾄ共 |  | か所
BS-2 | 200角 桧(県産材)
木製室名札 | ｶｯﾃｨﾝｸﾞｼｰﾄ | 1
(突出･ﾋﾟｸﾄ) | SUSﾌﾞﾗｹｯﾄ共 |  | か所
CS | ｶｯﾃｨﾝｸﾞｼｰﾄH40
室名ｻｲﾝ |  | 18
か所
E | 400角 ｱﾙﾐ枠･基板
「ふくまち条例 | ｶｯﾃｨﾝｸﾞｼｰﾄ文字
設備」 | ｶﾒﾗ付子機用板･点字板共
整備状況表示板
(平付) |  | 1
か所
計
米 子 市
建築工事 細目別内訳 | [5 empty] | 66
発生材処分費 |  | 発生材処分
名 称 | 摘 要 | 数 量 | 単位 | 単 価 | 金 額 | 備 考
杭残土処分 | 汚泥
455
ｍ3
発生土処分 | 土砂 場外処分
1,633
ｍ3
計
米 子 市
建築工事 細目別内訳 | [5 empty] | 67
屋外付帯 |  | 舗装
名 称 | 摘 要 | 数 量 | 単位 | 単 価 | 金 額 | 備 考
直接仮設
(構内舗装) |  | 820
㎡
ｱｽﾌｧﾙﾄ舗装 | 密粒ｱｽｺﾝt50
| ﾌﾟﾗｲﾑｺｰﾄ(PK-3) | 621
| 路盤(RC-40)t150 |  | ㎡
ｲﾝﾀｰﾛｯｷﾝｸﾞ舗装 | ILBt60 ﾒｰｶｰ仕様
| ｸｯｼｮﾝ砂t20 | 173
| 路盤(RC-40)t150 |  | ㎡
検収前ﾎﾟｰﾁ | 2800x1200 金鏝押え
土間ｺﾝｸﾘｰﾄ舗装 | t200 鉄筋D13@200SC
捨てｺﾝt50
砕石(RC-40)t100
1
か所
ﾋﾟﾛﾃｨ/柱廻り | W1000
土間ｺﾝｸﾘｰﾄﾎﾞｰﾀﾞｰ | 土間ｺﾝt200 金鏝押え
溶接金網(φ6.0x150@)
地業(RC-40)t100
5
ｍ
ﾋﾟﾛﾃｨ/柱廻り | W1200
土間ｺﾝｸﾘｰﾄﾎﾞｰﾀﾞｰ | 土間ｺﾝt200 金鏝押え
溶接金網(φ6.0x150@)
地業(RC-40)t100
15.1
ｍ
ｺﾝｸﾘｰﾄ縁石 | 180/210x300x600 歩車道境界C
| 基礎共 | 93.5
ｍ
ｺﾝｸﾘｰﾄ縁石 | 120x120x600 地先境界ﾌﾞﾛｯｸ
| 基礎共 | 96.7
ｍ
ﾊﾟｰｷﾝｸﾞﾌﾞﾛｯｸ | L600 ﾒｰｶｰ仕様
| ｱﾝｶｰ･接着併用 | 34
か所
ﾗｲﾝ引き | W100 溶融式
(区画線) |  | 77.4
ｍ
ﾗｲﾝ引き | W100 溶融式
(ｾﾞﾌﾞﾗ) |  | 11.9
ｍ
ﾗｲﾝ引き | W300xL2500 溶融式
(停止線) |  | 2
か所
ﾗｲﾝ引き | W500xL1500x5本 溶融式
(横断歩道) |  | 1
か所
ﾗｲﾝ引き | 「→」 L3500 溶融式
(矢印) |  | 1
か所
ﾗｲﾝ引き | 「右折誘導」 L3500+3500 溶融式
(矢印) |  | 2
か所
ﾗｲﾝ引き | 1800角 溶融式
(国際ｼﾝﾎﾞﾙ) |  | 1
か所
ﾗｲﾝ引き | 「止まれ」 600角 溶融式
(文字) |  | 2
か所
米 子 市
建築工事 細目別内訳 | [5 empty] | 68
屋外付帯 |  | 舗装
名 称 | 摘 要 | 数 量 | 単位 | 単 価 | 金 額 | 備 考
ﾗｲﾝ引き | 「軽」 400角 溶融式
(文字) |  | 2
か所
舗装下 | 機械
すきとり | 積込共 | 171
ｍ3
発生土運搬 | 土砂
(10t積) | 距離15.7㎞ DID区間あり | 171
ｍ3
舗装機械運搬
1
式
土工機械運搬
1
式
計
米 子 市
建築工事 細目別内訳 | [5 empty] | 69
屋外付帯 |  | 囲障
名 称 | 摘 要 | 数 量 | 単位 | 単 価 | 金 額 | 備 考
※ｽﾁｰﾙﾒｯｼｭﾌｪﾝｽ
朝日ｽﾁｰﾙ:AR-A1200-MS同等
ｽﾁｰﾙﾒｯｼｭﾌｪﾝｽ | H1200 ﾒｰｶｰ仕様
| ﾌﾞﾛｯｸ基礎(180角xH450）共 | 184
ｍ
ｽﾁｰﾙﾌｪﾝｽ | W1000xH1200(片開き) ﾒｰｶｰ仕様
ﾌｪﾝｽ門扉 | 基礎ｺﾝｸﾘｰﾄ共 | 5
か所
道路･隣地境界 | W180xt60程度 金鏝押え
隙間ｺﾝｸﾘｰﾄ |  | 171
ｍ
根切り | 小規模土工
| - | 9
ｍ3
埋戻し(B種) | 小規模土工 発生土
8.4
ｍ3
発生土運搬 | 土砂
(4t積) | 距離15.7㎞ DID区間あり | 0.6
ｍ3
計
米 子 市
建築工事 細目別内訳 | [5 empty] | 70
屋外付帯 |  | 排水(雨水)
名 称 | 摘 要 | 数 量 | 単位 | 単 価 | 金 額 | 備 考
境界部 | U-300B
U型側溝(既製) |  | 142
ｍ
ｺﾝｸﾘｰﾄ蓋 | U-300用(1種) 上蓋式
142
ｍ
横断部 | PU-300B
U型側溝(既製) |  | 15.8
ｍ
ｺﾝｸﾘｰﾄ蓋 | PU-300用(3種) 落込式
12.3
ｍ
ｸﾞﾚｰﾁﾝｸﾞ蓋 | PU-300用(落込式)
(T-20) | 一般目ﾌﾟﾚｰﾝ | 3.5
ｍ
根切り | 小規模土工
| - | 77.3
ｍ3
埋戻し(B種) | 小規模土工 発生土
47.4
ｍ3
発生土運搬 | 土砂
(4t積) | 距離15.7㎞ DID区間あり | 29.9
ｍ3
計
米 子 市
建築工事 細目別内訳 | [5 empty] | 71
屋外付帯 |  | その他工作物
名 称 | 摘 要 | 数 量 | 単位 | 単 価 | 金 額 | 備 考
駐輪場上屋 | ﾒｰｶｰ仕様
基礎共
四国化成:ｻｲｸﾙﾎﾟｰﾄSSR同等
(3000N/㎡仕様)
1
式
砂場 | 6370x2370(縁芯寸)
ｺﾝｸﾘｰﾄ縁W100xH400 天端ｶﾞｰﾄﾞ枠
洗い砂t300
ｸﾗｯｼｬﾗﾝ(C-40)t150~200
| 排水:透水ｼｰﾄ(500角) | 1
| 排水管VP75xL5.0m共 |  | か所
ｼｬﾜｰ洗場 | 1000x700(内寸) ﾓｻﾞｲｸﾀｲﾙ貼
| ﾗｲﾆﾝｸﾞ立上H1000 | 1
| ※水栓･目皿は設備工事 |  | か所
検収前足洗場 | 1000x600(内寸) 防水型複層E
ﾗｲﾆﾝｸﾞ立上H900
鋼製ｸﾞﾚｰﾁﾝｸﾞ(細目ﾉﾝｽﾘｯﾌﾟ)共
※水栓･目皿は設備工事
1
か所
立水栓 | 450x375(内寸) ﾓｻﾞｲｸﾀｲﾙ貼
| 水栓基礎共 | 2
| ※水栓･目皿は設備工事 |  | か所
花壇 | 5000x925xH500(外寸)
| 化粧CB積t120x2段 笠木ﾌﾞﾛｯｸH100 | 1
| 基礎共 |  | か所
花壇 | 6200x925xH500(外寸)
| 化粧CB積t120x2段 笠木ﾌﾞﾛｯｸH100 | 1
| 基礎共 |  | か所
ｶﾞｰﾄﾞﾎﾟｽﾄ | H690 ﾒｰｶｰ仕様
端部用x2本･中間用x2本
基礎共
三協ｱﾙﾐ:NF-60UDN(EN)同等
1
か所
館名看板 | 標示部500x1750
ｱﾙﾐ複合板(t3.0 両面)
ｲﾝｸｼﾞｪｯﾄ印刷貼･ｱｸﾘﾙ切文字
看板H1800
| 基礎ｺﾝｸﾘｰﾄ共 | 1
か所
身障者駐車場看板 | 標示部500x720
ｱﾙﾐ複合板(t3.0 両面)
ｶｯﾃｨﾝｸﾞｼｰﾄ貼
看板H1400
| 基礎ｺﾝｸﾘｰﾄ共 | 1
か所
根切り | 小規模土工
| - | 40.7
ｍ3
埋戻し(B種) | 小規模土工 発生土
23.2
ｍ3
発生土運搬 | 土砂
(4t積) | 距離15.7㎞ DID区間あり | 27.9
ｍ3
米 子 市
建築工事 細目別内訳 | [5 empty] | 72
屋外付帯 |  | その他工作物
名 称 | 摘 要 | 数 量 | 単位 | 単 価 | 金 額 | 備 考
計
米 子 市
建築工事 細目別内訳 | [5 empty] | 73
屋外付帯 |  | 植栽
名 称 | 摘 要 | 数 量 | 単位 | 単 価 | 金 額 | 備 考
ｻﾂｷ | H0.3程度
| 植込手間共 | 48
本
植栽用客土 | 畑土程度
| 残土処分共 | 0.7
ｍ3
花壇客土 | 良質真砂土
| 肥料共 | 3.1
ｍ3
計
米 子 市
建築工事 細目別内訳 | [5 empty] | 74
発生材処分費 |  | 発生材処分
名 称 | 摘 要 | 数 量 | 単位 | 単 価 | 金 額 | 備 考
発生土処分 | 土砂 場外処分
171
ｍ3
発生土処分 | 土砂 場外処分
0.6
ｍ3
発生土処分 | 土砂 場外処分
29.9
ｍ3
発生土処分 | 土砂 場外処分
27.9
ｍ3
計
米 子 市
昇降機設備工事 細目別内訳 | [5 empty] | 75
本棟 |  | エレベーター設備 |  |  | １号機
名 称 | 摘 要 | 数 量 | 単位 | 単 価 | 金 額 | 備 考
乗用ｴﾚﾍﾞｰﾀ | 積載750㎏(定員11人)
(車いす仕様) | 速度45m/min
停止2ｹ所(1-2F) 1方向
三方枠：SUS大枠HL
| 乗場:遮煙性能あり(全階) | 1
式
計
米 子 市

## 別紙明細
建築工事 別紙明細 | [5 empty] | 76
本棟 |  | 金属
名 称 | 摘 要 | 数 量 | 単位 | 単 価 | 金 額 | 備 考
軽鉄壁下地
開口補強 |  | 1
式
軽鉄壁下地 | 3方
開口補強(100形) | 900×2000㎜程度 | 8
か所
軽鉄壁下地 | 3方
開口補強(100形) | 1800×2000㎜程度 | 3
か所
軽鉄壁下地 | 3方
開口補強(90形) | 900×2000㎜程度 | 15
か所
軽鉄壁下地 | 3方
開口補強(90形) | 1200×2000㎜程度 | 3
か所
軽鉄壁下地 | 3方
開口補強(90形) | 1800×2000㎜程度 | 8
か所
軽鉄壁下地 | 3方
開口補強(90形) | 3600×2000㎜程度 | 3
か所
軽鉄壁下地 | 4方
開口補強(90形) | 900×1000㎜程度 | 2
か所
軽鉄壁下地 | 4方
開口補強(90形) | 900×2000㎜程度 | 2
か所
軽鉄壁下地 | 4方
開口補強(90形) | 2000×4000㎜程度 | 2
か所
軽鉄壁下地 | 4方
開口補強(65形) | 600×600㎜程度 | 1
か所
軽鉄壁下地 | 4方
開口補強(65形) | 900×1800㎜程度 | 1
か所
軽鉄壁下地 | 3方
開口補強(50形) | 900×2000㎜程度 | 6
か所
軽鉄壁下地 | 3方
開口補強(50形) | 1200×2000㎜程度 | 3
か所
軽鉄壁下地 | 3方
開口補強(50形) | 2000×4000㎜程度 | 1
か所
軽鉄壁下地 | 3方
開口補強(50形) | W3470xH2560(腰W1670xH940) | 1
か所
軽鉄壁下地 | 3方
開口補強(50形) | W3470xH3400(腰W1670xH940) | 1
か所
軽鉄壁下地 | 3方
開口補強(50形) | W3670xH2560(腰W1870xH940) | 2
か所
軽鉄壁下地 | 3方
開口補強(50形) | W4740xH2560(腰W2940xH940) | 1
か所
軽鉄壁下地 | 3方
開口補強(50形) | W5540xH2560(腰W1940xH940) | 2
か所
米 子 市
建築工事 別紙明細 | [5 empty] | 77
本棟 |  | 金属
名 称 | 摘 要 | 数 量 | 単位 | 単 価 | 金 額 | 備 考
軽鉄壁下地
開口補強 |  | 1
式
軽鉄壁下地 | 3方
開口補強(50形) | W5540xH2560(腰W3740xH940) | 1
か所
軽鉄壁下地 | 3方
開口補強(50形) | W6810xH3400(腰W5010xH940) | 1
か所
軽鉄壁下地 | 3方
開口補強(50形) | W6860xH2560(腰W5060xH940) | 1
か所
軽鉄壁下地 | 3方
開口補強(50形) | W7010xH2560(腰W3410xH940) | 1
か所
軽鉄壁下地 | 4方
開口補強(50形) | 600×1200㎜程度 | 2
か所
軽鉄壁下地 | 4方
開口補強(50形) | 1200×2000㎜程度 | 5
か所
軽鉄壁下地 | 4方
開口補強(50形) | 900×1800㎜程度 | 6
か所
軽鉄壁下地 | 4方
開口補強(50形) | 1200×2000㎜程度 | 3
か所
軽鉄壁下地 | 4方
開口補強(50形) | 2000×4000㎜程度 | 1
か所
計
米 子 市
建築工事 別紙明細 | [5 empty] | 78
本棟 |  | 仕上ﾕﾆｯﾄ
名 称 | 摘 要 | 数 量 | 単位 | 単 価 | 金 額 | 備 考
ｶｰﾃﾝ･ｶｰﾃﾝﾚｰﾙ
1
式
更衣･休憩室 | ﾚｰﾙ共
ﾄﾞﾚｰﾌﾟ･ﾚｰｽ |  | 1
か所
5歳児室 | ﾚｰﾙ共
ﾄﾞﾚｰﾌﾟ･ﾚｰｽ |  | 1
か所
1階廊下 | ﾚｰﾙ共
ﾄﾞﾚｰﾌﾟ･ﾚｰｽ |  | 1
か所
4歳児室 | ﾚｰﾙ共
ﾄﾞﾚｰﾌﾟ･ﾚｰｽ |  | 1
か所
4歳児室 | ﾚｰﾙ共
ﾄﾞﾚｰﾌﾟ･ﾚｰｽ |  | 1
か所
3歳児室 | ﾚｰﾙ共
ﾄﾞﾚｰﾌﾟ･ﾚｰｽ |  | 2
か所
2歳児室 | ﾚｰﾙ共
ﾄﾞﾚｰﾌﾟ･ﾚｰｽ |  | 1
か所
2歳児室 | ﾚｰﾙ共
ﾄﾞﾚｰﾌﾟ･ﾚｰｽ |  | 1
か所
1歳児室 | ﾚｰﾙ共
ﾄﾞﾚｰﾌﾟ･ﾚｰｽ |  | 1
か所
1歳児室 | ﾚｰﾙ共
ﾄﾞﾚｰﾌﾟ･ﾚｰｽ |  | 1
か所
0歳児室 | ﾚｰﾙ共
ﾄﾞﾚｰﾌﾟ･ﾚｰｽ |  | 1
か所
事務室 | ﾚｰﾙ共
ﾄﾞﾚｰﾌﾟ･ﾚｰｽ |  | 1
か所
ｹｱ児室 | ﾚｰﾙ共
ﾌﾟﾚｰﾝ |  | 2
か所
事務室 | ﾚｰﾙ共
ﾌﾟﾚｰﾝ |  | 1
か所
調乳室 | ﾚｰﾙ共
ﾌﾟﾚｰﾝ |  | 1
か所
ﾌﾟﾚｲR | ﾚｰﾙ共
暗幕･ﾚｰｽ |  | 1
か所
遊戯室 | ﾚｰﾙ共
暗幕･ﾚｰｽ |  | 1
か所
遊戯室 | ﾚｰﾙ共
暗幕･ﾚｰｽ |  | 1
か所
遊戯室 | ﾚｰﾙ共
暗幕･ﾚｰｽ |  | 1
か所
米 子 市
建築工事 別紙明細 | [5 empty] | 79
本棟 |  | 仕上ﾕﾆｯﾄ
名 称 | 摘 要 | 数 量 | 単位 | 単 価 | 金 額 | 備 考
ｶｰﾃﾝ･ｶｰﾃﾝﾚｰﾙ
1
式
遊戯室 | ﾚｰﾙ共
暗幕･ﾚｰｽ |  | 1
か所
2階廊下 | ﾚｰﾙ共
ﾄﾞﾚｰﾌﾟ･ﾚｰｽ |  | 1
か所
2階廊下 | ﾚｰﾙ共
ﾄﾞﾚｰﾌﾟ･ﾚｰｽ |  | 1
か所
2階女子更衣室 | ﾚｰﾙ共
ﾄﾞﾚｰﾌﾟ･ﾚｰｽ |  | 1
か所
2階会議室 | ﾚｰﾙ共
ﾄﾞﾚｰﾌﾟ･ﾚｰｽ |  | 1
か所
2階休憩室 | ﾚｰﾙ共
ﾄﾞﾚｰﾌﾟ･ﾚｰｽ |  | 1
か所
計
米 子 市

## 細目別内訳 (2)
共通仮設費(積上) 明細 | [5 empty] | 80
名 称 | 摘 要 | 数 量 | 単位 | 単 価 | 金 額 | 備 考
仮囲い | H3.0m 単管組+成形鋼板
| (一部透明ﾊﾟﾈﾙ部含む) | 41
| 掛払い･損料(12ｹ月)･運搬共 |  | ｍ
仮囲い | H3.0m 単管組+防音ﾊﾟﾈﾙ
| (一部透明ﾊﾟﾈﾙ部含む) | 107
| 掛払い･損料(12ｹ月)･運搬共 |  | ｍ
仮囲い | H2.0m 単管組+ﾒｯｼｭｼｰﾄ
| 掛払い･損料(12ｹ月)･運搬共 | 41.1
ｍ
仮設門 | W9.0xH1.8m ｷｬｽﾀｰｹﾞｰﾄ
| 掛払い･損料(12ｹ月)･運搬共 | 1
か所
養生敷鉄板 | t22
| 掛払い･損料(12ｹ月)･運搬共 | 278
㎡
交通誘導員 | 常駐1人x12ｹ月
240
人
VOC測定 | 6項目 ﾊﾟｯｼﾌﾞ型
| 測定計5ｹ所 | 1
式
駐車場代
12
月
計
米 子 市
現場管理費(積上) 明細 | [5 empty] | 81
名 称 | 摘 要 | 数 量 | 単位 | 単 価 | 金 額 | 備 考
近隣家屋調査 | 施工前・施工後（建物外部・門塀）
4
件
計
米 子 市